## Kapak
İLETKENLER ve ENERJİ KABLOLARI
FİYAT LİSTESİ
26/01/2026
Türk Prysmian Kablo ve Sistemleri A.Ş.
Torun Tower - Fulya Mah. Büyükdere Cad. Akıncı Bayırı Sokağı No: 74 Kat: 5/21 Şişli/İstanbul
Tel : 0212 393 77 00
www.prysmian.com.tr
e-mail : tpks@prysmian.com

## Enerji
Türk Prysmian Protodurâ Kablolar
2026-01-26
|  | Tip/Kesit | Damar | Dış Kılıf | Ürün | DoP** | Ambalaj | Kategori | Çap | Ağırlık | B.Fiyat | CPR Sınıfı***
|  |  | Renkleri | Rengi | No | No |  |  | (mm) | (kg/km) | (TL / km)
Bir damarlı, tek telli kablolar |  | H05V-U (NYA) 300/500 V Eca
TS EN 50525-2-31
| * | 1 | sy | - | 20028293 | 1005046 | K300 | A | 2.2 | 13 | 27040 | Eca
H07V-U (NYA) 450/750 V Eca
| * | 1.5 | sy | - | 20028289 | 1003402 | K100 | A | 2.7 | 19 | 38430 | Eca
| * | 2.5 | sy | - | 20028285 | 1003402 | K100 | A | 3.3 | 30 | 61690 | Eca
| * | 4 | sy | - | 20028281 | 1003402 | K100 | A | 3.7 | 44 | 98480 | Eca
| * | 6 | sy | - | 20028276 | 1003402 | K100 | A | 4.2 | 63 | 146340 | Eca
| * | 10 | sy | - | 20028273 | 1003402 | K100 | B | 5.4 | 105 | 244620 | Eca
Bir damarlı, çok telli kablolar |  | H07V-R (NYA) 450/750 V Eca
TS EN 50525-2-31
| * | 10ç | sy | - | 20028269 | 1003402 | K100 | B | 5.6 | 108 | 258420 | Eca
| * | 16ç | sy | - | 20028264 | 1003402 | K100 | B | 6.6 | 163 | 396190 | Eca
| * | 25ş | sy | - | 20028260 | 1003402 | K100 | B | 8.4 | 261 | 631560 | Eca
| * | 35ş | sy | - | 20028255 | 1003402 | K100 | B | 9.3 | 347 | 876200 | Eca
|  | 50ş | sy | - | 20035605 | 1003402 | M1000 | B | 10.9 | 469 | 1173380 | Eca
|  | 70ş | sy | - | 20035606 | 1003402 | M1000 | B | 12.5 | 658 | 1699930 | Eca
|  | 95ş | sy | - | 20036446 | 1003402 | M1000 | B | 14.6 | 912 | 2367310 | Eca
|  | 120ş | sy | - | 20028251 | 1003402 | M1000 | B | 16 | 1140 | 2966920 | Eca
|  | 150ş | sy | - | 20036182 | 1003402 | M1000 | B | 17.8 | 1409 | 3667750 | Eca
|  | 185ş | sy | - | 20036447 | 1003402 | M1000 | B | 19.8 | 1750 | 4571790 | Eca
|  | 240ş | sy | - | 20036448 | 1003402 | M1000 | B | 22.6 | 2299 | 6008230 | Eca
|  | 300ş | sy | - | 20036505 | 1003402 | M1000 | B | 25.2 | 2856 | 7489490 | Eca
Bir damarlı, ince çok telli bükülgen kablolar |  | H05V-K (NYAF) 300/500 V Eca
TS EN 50525-2-31
| * | 0.5 | sy | - | 20027809 | 1005045 | K300 | A | 2.1 | 9 | 14520 | Eca
| * | 0.75 | sy | - | 20028247 | 1005045 | K300 | A | 2.2 | 11 | 20220 | Eca
| * | 1 | sy | - | 20028243 | 1005045 | K300 | A | 2.5 | 14 | 27230 | Eca
H07V-K (NYAF) 450/750 V Eca
| * | 1.5 | sy | - | 20028238 | 1003401 | K200 | A | 2.8 | 19 | 39490 | Eca
| * | 2.5 | sy | - | 20028234 | 1003401 | K100 | A | 3.5 | 30 | 62770 | Eca
| * | 4 | sy | - | 20028230 | 1003401 | K100 | A | 4 | 44 | 98450 | Eca
| * | 6 | sy | - | 20028226 | 1003401 | K100 | A | 4.4 | 62 | 146390 | Eca
| * | 10 | sy | - | 20028223 | 1003401 | K100 | B | 5.7 | 110 | 255730 | Eca
| * | 16 | sy | - | 20028219 | 1003401 | K100 | B | 7.2 | 167 | 396050 | Eca
| * | 25 | sy | - | 20028215 | 1003401 | K100 | B | 8.6 | 262 | 674810 | Eca
| * | 35 | sy | - | 20028211 | 1003401 | K100 | B | 10.2 | 350 | 890310 | Eca
|  | 50 | sy | - | 20028207 | 1003401 | M1000 | B | 12.2 | 510 | 1303730 | Eca
|  | 70 | sy | - | 20028202 | 1003401 | M1000 | B | 13.9 | 677 | 1736430 | Eca
|  | 95 | sy | - | 20028197 | 1003401 | M1000 | B | 15.7 | 891 | 2362860 | Eca
|  | 120 | sy | - | 20028192 | 1003401 | M1000 | B | 17.5 | 1109 | 2892520 | Eca
|  | 150 | sy | - | 20028187 | 1003401 | M1000 | B | 19.2 | 1371 | 3623190 | Eca
|  | 185 | sy | - | 20035609 | 1003401 | M1000 | B | 21.1 | 1695 | 4502420 | Eca
|  | 240 | sy | - | 20027526 | 1003401 | M1000 | B | 23.5 | 2209 | 5830710 | Eca
Teknik Not: Şalt ve kumanda panolarındaki mekanik korumalı sabit tesisatlarda H07V-U, H07V-R, H07V-K kabloları kullanıldığında, beyan gerilimi 0,6/1 kV’dur.
Not : Fiyatlarımıza K.D.V. dahil değildir.
Fiyatlarımızda herhangi bir ihbara gerek kalmaksızın değişiklik yapma hakkımız saklıdır.
Çap ve ağırlık, kablo çapı ve ağırlığı olup, yaklaşıktır. Damarrenkleri kısaltmalarındaki sy=siyah, by=beyaz, kh=kahverengi, mv=mavi, gr=gri, yş/sr=yeşil/sarı, nmr=numara anlamındadır.
* Makaralı istenmesi halinde, makara bedeli fatura tutarına ayrıca ilave edilecektir.
** DoP: Performans Beyanı
*** CPR: Yapı Malzemeleri Yönetmeliği
www.prysmian.com.tr
1
Türk Prysmian Protodurâ Kablolar
2026-01-26
|  | Tip/Kesit | Damar | Dış Kılıf** | Ürün | DoP*** | Ambalaj | Kategori | Çap | Ağırlık | B.Fiyat | CPR Sınıfı****
|  |  | Renkleri | Rengi | No | No |  |  | (mm) | (kg/km) | (TL / km)
Çok damarlı, ince çok telli yuvarlak bükülgen kordonlar |  | H03VV-F 300/300 V Eca
TS EN 50525-2-11
| * | 2x0,75 | kh-mv | beyaz | 20036449 | 1003399 | K100 | B | 5.1 | 41 | 52960 | Eca
| * | 3x0,75 | kh-mv-yş/sr | beyaz | 20028173 | 1003399 | K100 | B | 5.5 | 49 | 74140 | Eca
| * | 4x0,75 | gr-sy-kh-mv | beyaz | 20036453 | 1003399 | K100 | B | 6 | 60 | 90900 | Eca
Çok damarlı, ince çok telli bükülgen kordonlar |  | H05VV-F 300/500 V Eca |  | >>> BEYAZ <<<
TS EN 50525-2-11
| * | 2x0,75 | kh-mv | beyaz | 20028169 | 1003492 | K100 | A | 5.9 | 51 | 56270 | Eca
| * | 2x1 | kh-mv | beyaz | 20028164 | 1003492 | K100 | A | 6.3 | 59 | 68440 | Eca
| * | 2x1,5 | kh-mv | beyaz | 20028160 | 1003492 | K100 | A | 7.2 | 80 | 96920 | Eca
| * | 2x2,5 | kh-mv | beyaz | 20028155 | 1003492 | K100 | A | 8.9 | 124 | 151000 | Eca
| * | 2x4 | kh-mv | beyaz | 20027308 | 1003492 | K100 | B | 10.1 | 170 | 227600 | Eca
|  | 2x6 | kh-mv | beyaz | 20028086 | 1003492 | K100 | B | 11.3 | 243 | 331370 | Eca
| * | 3G0,75 | kh-mv-yş/sr | beyaz | 20028151 | 1003492 | K100 | A | 6.3 | 60 | 73740 | Eca
| * | 3G1 | kh-mv-yş/sr | beyaz | 20028145 | 1003492 | K100 | A | 6.7 | 71 | 89680 | Eca
| * | 3G1,5 | kh-mv-yş/sr | beyaz | 20028138 | 1003492 | K100 | A | 7.9 | 100 | 134240 | Eca
| * | 3G2,5 | kh-mv-yş/sr | beyaz | 20028133 | 1003492 | K100 | A | 9.6 | 155 | 209040 | Eca
| * | 3G4 | kh-mv-yş/sr | beyaz | 20027357 | 1003492 | K100 | B | 10.9 | 215 | 321970 | Eca
| * | 3G6(1) | kh-mv-yş/sr | beyaz | 20030349 | 1003492 | K100 | B | 12.4 | 308 | 482850 | Eca
| * | 4x0,75 | gr-sy-kh-mv | beyaz | 20028349 | 1003492 | K100 | B | 6.8 | 73 | 94360 | Eca
| * | 4x1 | gr-sy-kh-mv | beyaz | 20028346 | 1003492 | K100 | B | 7.5 | 89 | 118760 | Eca
| * | 4x1,5 | gr-sy-kh-mv | beyaz | 20028342 | 1003492 | K100 | A | 8.8 | 126 | 173930 | Eca
| * | 4x2,5 | gr-sy-kh-mv | beyaz | 20028338 | 1003492 | K100 | A | 10.5 | 189 | 277030 | Eca
| * | 4x4 | gr-sy-kh-mv | beyaz | 20028334 | 1003492 | K100 | A | 11.9 | 264 | 427280 | Eca
| * | 4x6(1) | gr-sy-kh-mv | beyaz | 20028331 | 1003492 | K100 | B | 13.6 | 377 | 623150 | Eca
|  | 4x10(1) | gr-sy-kh-mv | beyaz | 20028327 | 1003492 | M1000 | B | 17.5 | 664 | 1103560 | Eca
|  | 4x16(1) | gr-sy-kh-mv | beyaz | 20028323 | 1003492 | M1000 | B | 22 | 1021 | 1701030 | Eca
|  | 5G1 | gr-sy-kh-mv-yş/sr | beyaz | 20482239 | 1003492 | M1000 | B | 8.2 | 108 | 173250 | Eca
|  | 5G1,5 | gr-sy-kh-mv-yş/sr | beyaz | 20028315 | 1003492 | M1000 | B | 9.8 | 158 | 237090 | Eca
|  | 5G2,5 | gr-sy-kh-mv-yş/sr | beyaz | 20028310 | 1003492 | M1000 | B | 11.7 | 240 | 369130 | Eca
|  | 5G4 | gr-sy-kh-mv-yş/sr | beyaz | 20028305 | 1003492 | M1000 | B | 13.5 | 336 | 555050 | Eca
|  | 5G6(1) | gr-sy-kh-mv-yş/sr | beyaz | 20028301 | 1003492 | M1000 | B | 15.6 | 488 | 824070 | Eca
|  | 5G10(1) | gr-sy-kh-mv-yş/sr | beyaz | 20028296 | 1003492 | M1000 | B | 19.1 | 800 | 1402700 | Eca
|  | 5G16(1) | gr-sy-kh-mv-yş/sr | beyaz | 20027565 | 1003492 | M1000 | B | 23.2 | 1191 | 2158670 | Eca
Çok damarlı, ince çok telli bükülgen |  | H05VV-F 300/500 V Eca |  | >>> BEYAZ <<<
kumanda kabloları
TS EN 50525-2-11 |  | 7x1(1) | yş/sr-sy üzeri by nmr baskı | beyaz | 20036450 | 1003492 | M1000 | B | 10.5 | 159 | 284520 | Eca
|  | 7x1,5(1) | yş/sr-sy üzeri by nmr baskı | beyaz | 20027335 | 1003492 | M1000 | B | 12 | 217 | 354740 | Eca
|  | 7x2,5(1) | yş/sr-sy üzeri by nmr baskı | beyaz | 20028191 | 1003492 | M1000 | B | 14.7 | 338 | 552790 | Eca
|  | 10x1(1) | yş/sr-sy üzeri by nmr baskı | beyaz | 20035603 | 1003492 | M1000 | B | 12.3 | 199 | 336030 | Eca
|  | 10x1,5(1) | yş/sr-sy üzeri by nmr baskı | beyaz | 20030352 | 1003492 | M1000 | B | 14.2 | 270 | 474750 | Eca
|  | 10x2,5(1) | yş/sr-sy üzeri by nmr baskı | beyaz | 20036451 | 1003492 | M1000 | B | 17.1 | 412 | 731680 | Eca
|  | 12x1(1) | yş/sr-sy üzeri by nmr baskı | beyaz | 20036443 | 1003492 | M1000 | B | 12.7 | 228 | 389590 | Eca
|  | 12x1,5(1) | yş/sr-sy üzeri by nmr baskı | beyaz | 20036441 | 1003492 | M1000 | B | 14.6 | 311 | 554990 | Eca
|  | 14x1(1) | yş/sr-sy üzeri by nmr baskı | beyaz | 20036452 | 1003492 | M1000 | B | 13.3 | 258 | 446460 | Eca
|  | 14x1,5(1) | yş/sr-sy üzeri by nmr baskı | beyaz | 20036444 | 1003492 | M1000 | B | 15.4 | 354 | 624760 | Eca
|  | 19x1,5(1) | yş/sr-sy üzeri by nmr baskı | beyaz | 20036442 | 1003492 | M1000 | B | 19.1 | 509 | 856780 | Eca
|  | 21x1,5(1) | yş/sr-sy üzeri by nmr baskı | beyaz | 20036445 | 1003492 | M1000 | B | 19.7 | 586 | 952090 | Eca
|  | 24x1(1) | yş/sr-sy üzeri by nmr baskı | beyaz | 20028322 | 1003492 | M1000 | B | 17.5 | 428 | 735490 | Eca
|  | 24x1,5(1) | yş/sr-sy üzeri by nmr baskı | beyaz | 20030350 | 1003492 | M1000 | B | 20.8 | 621 | 1063560 | Eca
|  | 30x1,5(1) | yş/sr-sy üzeri by nmr baskı | beyaz | 20028312 | 1003492 | M1000 | B | 22 | 745 | 1312290 | Eca
Teknik Not: (1) Bu kablolar TS EN 50525-2-11 standardı esas alınarak 05VV-F rumuzu ile üretilmektedir.
Not : Fiyatlarımıza K.D.V. dahil değildir.
Fiyatlarımızda herhangi bir ihbara gerek kalmaksızın değişiklik yapma hakkımız saklıdır.
Çap ve ağırlık, kablo çapı ve ağırlığı olup, yaklaşıktır. Damarrenkleri kısaltmalarındaki sy=siyah, by=beyaz, kh=kahverengi, mv=mavi, gr=gri, yş/sr=yeşil/sarı, nmr=numara anlamındadır.
* Makaralı istenmesi halinde, makara bedeli fatura tutarına ayrıca ilave edilecektir.
** H05VV-F ’e ait siyah dış kılıf renkli ürün kodları fiyat listesinin arka kısmında bulunmaktadır.
*** DoP: Performans Beyanı
**** CPR: Yapı Malzemeleri Yönetmeliği
www.prysmian.com.tr
2
Türk Prysmian Protodurâ Kablolar
2026-01-26
|  | Tip/Kesit | Damar | Dış Kılıf | Ürün | DoP** | Ambalaj | Kategori | Çap | Ağırlık | B.Fiyat | CPR Sınıfı***
|  |  | Renkleri | Rengi | No | No |  |  | (mm) | (kg/km) | (TL / km)
Çok damarlı, tek veya çok telli antigron |  | NVV (NYM) 300/500 V Eca
kablolar
TS HD 21.4 S2 | * | 2x1,5 | kh-mv | gri | 20028121 | 1003497 | K100 | A | 8.6 | 119 | 98660 | Eca
| * | 2x2,5 | kh-mv | gri | 20028115 | 1003497 | K100 | A | 9.9 | 164 | 145670 | Eca
| * | 2x4 | kh-mv | gri | 20028111 | 1003497 | K100 | B | 10.7 | 208 | 220610 | Eca
| * | 2x6 | kh-mv | gri | 20028105 | 1003497 | K100 | A | 11.8 | 269 | 322800 | Eca
| * | 2x10 | kh-mv | gri | 20028100 | 1003497 | M1000 | B | 14.4 | 415 | 564420 | Eca
| * | 3x1,5 | kh-mv-yş/sr | gri | 20028089 | 1003497 | K100 | A | 9.2 | 140 | 134170 | Eca
| * | 3x2,5 | kh-mv-yş/sr | gri | 20028082 | 1003497 | K100 | A | 10.4 | 192 | 206190 | Eca
| * | 3x4 | kh-mv-yş/sr | gri | 20028078 | 1003497 | K100 | A | 11.2 | 245 | 315110 | Eca
| * | 3x6 | kh-mv-yş/sr | gri | 20028073 | 1003497 | K100 | B | 12.8 | 334 | 469760 | Eca
| * | 3x10 | kh-mv-yş/sr | gri | 20028066 | 1003497 | M1000 | B | 15.5 | 523 | 806970 | Eca
|  | 3x16ç | kh-mv-yş/sr | gri | 20028094 | 1003497 | M1000 | B | 18.1 | 756 | 1281360 | Eca
| * | 4x1,5 | gr-sy-kh-mv | gri | 20028352 | 1003497 | K100 | A | 9.9 | 165 | 171560 | Eca
| * | 4x2,5 | gr-sy-kh-mv | gri | 20028287 | 1003497 | K100 | A | 11.3 | 229 | 266760 | Eca
| * | 4x4 | gr-sy-kh-mv | gri | 20028284 | 1003497 | K100 | A | 12.5 | 305 | 418760 | Eca
| * | 4x6 | gr-sy-kh-mv | gri | 20028280 | 1003497 | K100 | A | 14.1 | 415 | 615900 | Eca
|  | 4x10ç | gr-sy-kh-mv | gri | 20049300 | 1003497 | M1000 | B | 17.2 | 649 | 1112230 | Eca
|  | 4x16ç | gr-sy-kh-mv | gri | 20028274 | 1003497 | M1000 | B | 20.1 | 952 | 1670980 | Eca
|  | 5x1,5 | gr-sy-kh-mv-yş/sr | gri | 20028268 | 1003497 | M1000 | B | 11.1 | 190 | 227330 | Eca
|  | 5x2,5 | gr-sy-kh-mv-yş/sr | gri | 20028265 | 1003497 | M1000 | B | 12.8 | 267 | 346550 | Eca
|  | 5x4 | gr-sy-kh-mv-yş/sr | gri | 20028261 | 1003497 | M1000 | B | 14.6 | 372 | 538020 | Eca
|  | 5x6 | gr-sy-kh-mv-yş/sr | gri | 20028257 | 1003497 | M1000 | B | 16 | 487 | 787460 | Eca
|  | 5x10ç | gr-sy-kh-mv-yş/sr | gri | 20155066 | 1003497 | M1000 | B | 20.7 | 825 | 1395690 | Eca
|  | 5x16ç | gr-sy-kh-mv-yş/sr | gri | 20028248 | 1003497 | M1000 | B | 22.1 | 1141 | 2182070 | Eca
Not : Fiyatlarımıza K.D.V. dahil değildir.
Fiyatlarımızda herhangi bir ihbara gerek kalmaksızın değişiklik yapma hakkımız saklıdır.
Çap ve ağırlık, kablo çapı ve ağırlığı olup, yaklaşıktır. Damarrenkleri kısaltmalarındaki sy=siyah, by=beyaz, kh=kahverengi, mv=mavi, gr=gri, yş/sr=yeşil/sarı, nmr=numara anlamındadır.
* Makaralı istenmesi halinde, makara bedeli fatura tutarına ayrıca ilave edilecektir.
** DoP: Performans Beyanı
*** CPR: Yapı Malzemeleri Yönetmeliği
www.prysmian.com.tr
3
Türk Prysmian Protodurâ Kablolar
2026-01-26
|  | Tip/Kesit | Damar | Dış Kılıf | Ürün | DoP* | Ambalaj | Kategori | Çap | Ağırlık | B.Fiyat | CPR Sınıfı**
|  |  | Renkleri | Rengi | No | No |  |  | (mm) | (kg/km) | (TL / km)
Bir veya çok damarlı, tek veya çok telli enerji kabloları |  | YVV-U / YVV-R / NYY 0,6/1 kV Eca
TS IEC 60502-1
|  | 1x4 | sy | siyah | 20479753 | 1003499 | M1000 | B | 6.7 | 82 | 119590 | Eca
|  | 1x6 | sy | siyah | 20479754 | 1003499 | M1000 | B | 7.2 | 103 | 167400 | Eca
|  | 1x10 | sy | siyah | 20027495 | 1003499 | M1000 | B | 8 | 146 | 277020 | Eca
|  | 1x16 | sy | siyah | 20027491 | 1003499 | M1000 | B | 8.9 | 206 | 428340 | Eca
|  | 1x25ş | sy | siyah | 20030244 | 1003499 | M1000 | B | 10.9 | 319 | 690260 | Eca
|  | 1x35ş | sy | siyah | 20030240 | 1003499 | M1000 | B | 11.9 | 411 | 917220 | Eca
|  | 1x50ş | sy | siyah | 20030238 | 1003499 | M1000 | A | 13.4 | 542 | 1214690 | Eca
|  | 1x70ş | sy | siyah | 20030235 | 1003499 | M1000 | A | 15.1 | 741 | 1737770 | Eca
|  | 1x95ş | sy | siyah | 20030233 | 1003499 | M1000 | A | 17.3 | 1014 | 2408210 | Eca
|  | 1x120ş | sy | siyah | 20030253 | 1003499 | M1000 | A | 18.8 | 1253 | 3015850 | Eca
|  | 1x150ş | sy | siyah | 20030252 | 1003499 | M1000 | A | 20.7 | 1542 | 3710400 | Eca
|  | 1x185ş | sy | siyah | 20030249 | 1003499 | M1000 | A | 22.9 | 1905 | 4615910 | Eca
|  | 1x240ş | sy | siyah | 20030247 | 1003499 | M1000 | A | 25.8 | 2484 | 6050880 | Eca
|  | 1x300ş | sy | siyah | 20030242 | 1003499 | M1000 | B | 28.6 | 3071 | 7541770 | Eca
|  | 1x400ş | sy | siyah | 20028330 | 1003499 | M1000 | B | 32 | 3941 | 9852150 | Eca
|  | 2x1,5 | kh-mv | siyah | 20482256 | 1003499 | M1000 | A | 9.8 | 145 | 122760 | Eca
|  | 2x2,5 | kh-mv | siyah | 20181489 | 1003499 | M1000 | A | 10.6 | 179 | 175000 | Eca
|  | 2x4 | kh-mv | siyah | 20181490 | 1003499 | M1000 | B | 12.3 | 253 | 263160 | Eca
|  | 2x6 | kh-mv | siyah | 20181491 | 1003499 | M1000 | B | 13.3 | 314 | 371530 | Eca
|  | 2x10 | kh-mv | siyah | 20181492 | 1003499 | M1000 | B | 14.9 | 432 | 573510 | Eca
|  | 2x16 | kh-mv | siyah | 20181493 | 1003499 | M1000 | B | 16.7 | 593 | 871430 | Eca
|  | 2x25ş | kh-mv | siyah | 20181458 | 1003499 | M1000 | B | 21.9 | 1003 | 1427470 | Eca
|  | 3x1,5 | gr-sy-kh | siyah | 20027383 | 1003499 | M1000 | A | 10.3 | 165 | 160980 | Eca
|  | 3x2,5 | gr-sy-kh | siyah | 20027378 | 1003499 | M1000 | A | 11.1 | 208 | 233580 | Eca
|  | 3x4 | gr-sy-kh | siyah | 20027375 | 1003499 | M1000 | A | 12.9 | 297 | 351850 | Eca
|  | 3x6 | gr-sy-kh | siyah | 20027371 | 1003499 | M1000 | B | 14 | 375 | 495150 | Eca
|  | 3x10 | gr-sy-kh | siyah | 20027367 | 1003499 | M1000 | B | 15.7 | 527 | 810170 | Eca
|  | 3x16 | gr-sy-kh | siyah | 20027362 | 1003499 | M1000 | B | 17.7 | 736 | 1239000 | Eca
|  | 3x16ş/10ç | gr-sy-kh-mv | siyah | 20027360 | 1003499 | M1000 | A | 20.1 | 908 | 1544900 | Eca
|  | 3x25ş/16ş | gr-sy-kh-mv | siyah | 20115989 | 1003499 | M1000 | A | 24.5 | 1409 | 2451050 | Eca
|  | 3x35ş/16ş | gr-sy-kh-mv | siyah | 20115988 | 1003499 | M1000 | A | 26.3 | 1724 | 3160140 | Eca
|  | 3x50ş/25ş | gr-sy-kh-mv | siyah | 20027345 | 1003499 | M1000 | A | 30.2 | 2327 | 4338060 | Eca
|  | 3x70ş/35ş | gr-sy-kh-mv | siyah | 20027339 | 1003499 | M1000 | A | 34 | 3129 | 6184040 | Eca
|  | 3x95ş/50ş | gr-sy-kh-mv | siyah | 20027333 | 1003499 | M1000 | A | 38.9 | 4232 | 8580620 | Eca
|  | 3x120ş/70ş | gr-sy-kh-mv | siyah | 20027328 | 1003499 | M500 | A | 42.8 | 5300 | 10955500 | Eca
|  | 3x150ş/70ş | gr-sy-kh-mv | siyah | 20027320 | 1003499 | M500 | A | 46.2 | 6292 | 13077380 | Eca
|  | 3x185ş/95ş | gr-sy-kh-mv | siyah | 20027315 | 1003499 | M500 | A | 51.4 | 7873 | 16588530 | Eca
|  | 3x240ş/120ş | gr-sy-kh-mv | siyah | 20027310 | 1003499 | M500 | A | 58 | 10177 | 21665550 | Eca
|  | 4x1,5 | gr-sy-kh-mv | siyah | 20027306 | 1003499 | M1000 | A | 11 | 193 | 205210 | Eca
|  | 4x2,5 | gr-sy-kh-mv | siyah | 20027301 | 1003499 | M1000 | A | 11.9 | 246 | 300700 | Eca
|  | 4x4 | gr-sy-kh-mv | siyah | 20027298 | 1003499 | M1000 | A | 14 | 355 | 456380 | Eca
|  | 4x6 | gr-sy-kh-mv | siyah | 20027295 | 1003499 | M1000 | A | 15.2 | 453 | 657800 | Eca
|  | 4x10ç | gr-sy-kh-mv | siyah | 20027292 | 1003499 | M1000 | A | 17.7 | 670 | 1092970 | Eca
|  | 4x16ş | gr-sy-kh-mv | siyah | 20027286 | 1003499 | M1000 | A | 20.1 | 958 | 1674810 | Eca
|  | 4x25ş | gr-sy-kh-mv | siyah | 20030254 | 1003499 | M1000 | B | 25.4 | 1541 | 2737360 | Eca
|  | 4x35ş | gr-sy-kh-mv | siyah | 20030232 | 1003499 | M1000 | B | 27.6 | 1960 | 3650360 | Eca
|  | 4x50ş | gr-sy-kh-mv | siyah | 20030214 | 1003499 | M1000 | B | 31.5 | 2598 | 4876280 | Eca
|  | 4x70ş | gr-sy-kh-mv | siyah | 20030211 | 1003499 | M1000 | B | 35.7 | 3524 | 7088480 | Eca
|  | 4x95ş | gr-sy-kh-mv | siyah | 20030208 | 1003499 | M1000 | B | 40.8 | 4783 | 9804430 | Eca
|  | 4x120ş | gr-sy-kh-mv | siyah | 20027255 | 1003499 | M500 | B | 44.8 | 5917 | 12268860 | Eca
|  | 4x150ş | gr-sy-kh-mv | siyah | 20027559 | 1003499 | M500 | B | 49.2 | 7253 | 15133370 | Eca
|  | 4x185ş | gr-sy-kh-mv | siyah | 20027250 | 1003499 | M500 | B | 54.3 | 8939 | 18856780 | Eca
|  | 4x240ş | gr-sy-kh-mv | siyah | 20027210 | 1003499 | M500 | B | 61.6 | 11637 | 24711460 | Eca
Not : Fiyatlarımıza K.D.V. dahil değildir.
Fiyatlarımızda herhangi bir ihbara gerek kalmaksızın değişiklik yapma hakkımız saklıdır.
Çap ve ağırlık, kablo çapı ve ağırlığı olup, yaklaşıktır. Damarrenkleri kısaltmalarındaki sy=siyah, by=beyaz, kh=kahverengi, mv=mavi, gr=gri, yş/sr=yeşil/sarı, nmr=numara anlamındadır.
* DoP: Performans Beyanı
** CPR: Yapı Malzemeleri Yönetmeliği
www.prysmian.com.tr
4
Türk Prysmian Protodurâ Kablolar
2026-01-26
|  | Tip/Kesit | Damar | Dış Kılıf | Ürün | DoP* | Ambalaj | Kategori | Çap | Ağırlık | B.Fiyat | CPR Sınıfı**
|  |  | Renkleri | Rengi | No | No |  |  | (mm) | (kg/km) | (TL / km)
Çok damarlı, tek veya çok telli |  | YVV-U / YVV-R / NYY 0,6/1 kV Eca
enerji kabloları
TS IEC 60502-1 |  | 5x4 | gr-sy-kh-mv-yş/sr | siyah | 20028240 | 1003499 | M1000 | B | 16.2 | 427 | 569960 | Eca
|  | 5x6 | gr-sy-kh-mv-yş/sr | siyah | 20028235 | 1003499 | M1000 | B | 17.6 | 547 | 822700 | Eca
|  | 5x10ç | gr-sy-kh-mv-yş/sr | siyah | 20048535 | 1003499 | M1000 | B | 20.6 | 812 | 1385350 | Eca
|  | 5x16ç | gr-sy-kh-mv-yş/sr | siyah | 20048536 | 1003499 | M1000 | B | 22 | 1157 | 2143550 | Eca
|  | 5x25 | gr-sy-kh-mv-yş/sr | siyah | 20028222 | 1003499 | M1000 | B | 27.8 | 1877 | 3404830 | Eca
Çok damarlı, bir telli kumanda kabloları |  | YVV-U / YVV-R / NYY 0,6/1 kV Eca
TS IEC 60502-1
|  | 5x1,5 | gr-sy-kh-mv-yş/sr | siyah | 20028244 | 1003499 | M1000 | A | 12.5 | 229 | 249730 | Eca
|  | 5x2,5 | gr-sy-kh-mv-yş/sr | siyah | 20028291 | 1003499 | M1000 | A | 13.6 | 294 | 366420 | Eca
|  | 7x1,5 | yş/sr-sy üzeri by nmr baskı | siyah | 20030277 | 1003499 | M1000 | A | 12.7 | 274 | 336940 | Eca
|  | 7x2,5 | yş/sr-sy üzeri by nmr baskı | siyah | 20030201 | 1003499 | M1000 | B | 13.8 | 359 | 517390 | Eca
|  | 10x1,5 | yş/sr-sy üzeri by nmr baskı | siyah | 20030276 | 1003499 | M1000 | B | 15.1 | 313 | 497080 | Eca
|  | 10x2,5 | yş/sr-sy üzeri by nmr baskı | siyah | 20030273 | 1003499 | M1000 | B | 16.6 | 420 | 708240 | Eca
|  | 12x1,5 | yş/sr-sy üzeri by nmr baskı | siyah | 20030271 | 1003499 | M1000 | B | 15.5 | 358 | 578130 | Eca
|  | 12x2,5 | yş/sr-sy üzeri by nmr baskı | siyah | 20030269 | 1003499 | M1000 | B | 17.1 | 484 | 836070 | Eca
|  | 14x1,5 | yş/sr-sy üzeri by nmr baskı | siyah | 20030267 | 1003499 | M1000 | B | 16.3 | 405 | 651550 | Eca
|  | 14x2,5 | yş/sr-sy üzeri by nmr baskı | siyah | 20030265 | 1003499 | M1000 | B | 18 | 551 | 964950 | Eca
|  | 16x1,5 | yş/sr-sy üzeri by nmr baskı | siyah | 20030260 | 1003499 | M1000 | B | 17.1 | 457 | 737150 | Eca
|  | 19x1,5 | yş/sr-sy üzeri by nmr baskı | siyah | 20030258 | 1003499 | M1000 | B | 18 | 521 | 837390 | Eca
|  | 19x2,5 | yş/sr-sy üzeri by nmr baskı | siyah | 20030256 | 1003499 | M1000 | B | 19.9 | 716 | 1282940 | Eca
|  | 21x1,5 | yş/sr-sy üzeri by nmr baskı | siyah | 20030228 | 1003499 | M1000 | B | 18.8 | 576 | 930410 | Eca
|  | 21x2,5 | yş/sr-sy üzeri by nmr baskı | siyah | 20033563 | 1003499 | M1000 | B | 20.8 | 793 | 1414700 | Eca
|  | 24x1,5 | yş/sr-sy üzeri by nmr baskı | siyah | 20030226 | 1003499 | M1000 | B | 20.8 | 651 | 1053390 | Eca
|  | 24x2,5 | yş/sr-sy üzeri by nmr baskı | siyah | 20030223 | 1003499 | M1000 | B | 23.1 | 896 | 1621900 | Eca
|  | 30x1,5 | yş/sr-sy üzeri by nmr baskı | siyah | 20030220 | 1003499 | M1000 | B | 22 | 782 | 1309080 | Eca
|  | 30x2,5 | yş/sr-sy üzeri by nmr baskı | siyah | 20030197 | 1003499 | M1000 | B | 24.4 | 1087 | 1998800 | Eca
|  | 40x1,5 | yş/sr-sy üzeri by nmr baskı | siyah | 20033566 | 1003499 | M1000 | B | 24.6 | 1014 | 1714960 | Eca
|  | 40x2,5 | yş/sr-sy üzeri by nmr baskı | siyah | 20033570 | 1003499 | M1000 | B | 27.6 | 1429 | 2674150 | Eca
Not : Fiyatlarımıza K.D.V. dahil değildir.
Fiyatlarımızda herhangi bir ihbara gerek kalmaksızın değişiklik yapma hakkımız saklıdır.
Çap ve ağırlık, kablo çapı ve ağırlığı olup, yaklaşıktır. Damarrenkleri kısaltmalarındaki sy=siyah, by=beyaz, kh=kahverengi, mv=mavi, gr=gri, yş/sr=yeşil/sarı, nmr=numara anlamındadır.
* DoP: Performans Beyanı
** CPR: Yapı Malzemeleri Yönetmeliği
www.prysmian.com.tr
5
Türk Prysmian Protodurâ Kablolar
2026-01-26
|  | Tip/Kesit | Damar | Dış Kılıf | Ürün | DoP* | Ambalaj | Kategori | Çap | Ağırlık | B.Fiyat | CPR Sınıfı**
|  |  | Renkleri | Rengi | No | No |  |  | (mm) | (kg/km) | (TL / km)
Çok damarlı, tek veya çok telli bakır |  | YVCV-U / YVCV-R / YVMV / NYCY 0,6/1 kV Eca
konsantrik nötr iletkenli enerji kabloları
TS IEC 60502-1 |  | 3x1,5/1,5 | gr-sy-kh | siyah | 20028217 | 1003595 | M1000 | B | 12.8 | 239 | 290370 | Eca
|  | 3x2,5/2,5 | gr-sy-kh | siyah | 20028213 | 1003595 | M1000 | B | 13.7 | 286 | 372130 | Eca
|  | 3x4/4 | gr-sy-kh | siyah | 20027281 | 1003595 | M1000 | B | 15.5 | 394 | 512630 | Eca
|  | 3x6/6 | gr-sy-kh | siyah | 20027275 | 1003595 | M1000 | B | 16.6 | 497 | 734130 | Eca
|  | 3x10/10 | gr-sy-kh | siyah | 20027270 | 1003595 | M1000 | B | 18.3 | 690 | 1150410 | Eca
|  | 3x16/16 | gr-sy-kh | siyah | 20027265 | 1003595 | M1000 | B | 20.7 | 964 | 1739180 | Eca
|  | 3x25ş/16 | gr-sy-kh | siyah | 20027262 | 1003595 | M1000 | B | 26.3 | 1476 | 2563660 | Eca
|  | 3x35ş/16 | gr-sy-kh | siyah | 20027258 | 1003595 | M1000 | B | 28.3 | 1807 | 3268490 | Eca
|  | 3x50ş/25 | gr-sy-kh | siyah | 20027252 | 1003595 | M1000 | B | 31.8 | 2400 | 4430560 | Eca
|  | 3x70ş/35 | gr-sy-kh | siyah | 20027246 | 1003595 | M1000 | B | 36 | 3235 | 6333340 | Eca
|  | 3x95ş/50 | gr-sy-kh | siyah | 20027240 | 1003595 | M1000 | B | 40.7 | 4372 | 8780250 | Eca
|  | 3x120ş/70 | gr-sy-kh | siyah | 20027234 | 1003595 | M1000 | B | 44.7 | 5462 | 11207020 | Eca
|  | 3x150ş/70 | gr-sy-kh | siyah | 20027230 | 1003595 | M1000 | B | 48.5 | 6499 | 13371640 | Eca
|  | 3x185ş/95 | gr-sy-kh | siyah | 20027226 | 1003595 | M500 | B | 54 | 8066 | 16818410 | Eca
|  | 3x240ş/120 | gr-sy-kh | siyah | 20027221 | 1003595 | M500 | B | 60.5 | 10424 | 22042720 | Eca
|  | 4x1,5/1,5 | gr-sy-kh-mv | siyah | 20027554 | 1003595 | M1000 | B | 13.6 | 269 | 335820 | Eca
|  | 4x2,5/2,5 | gr-sy-kh-mv | siyah | 20028209 | 1003595 | M1000 | B | 14.5 | 327 | 442860 | Eca
|  | 4x4/4 | gr-sy-kh-mv | siyah | 20028204 | 1003595 | M1000 | B | 16.6 | 456 | 624440 | Eca
|  | 4x6/6 | gr-sy-kh-mv | siyah | 20028198 | 1003595 | M1000 | B | 17.8 | 579 | 888340 | Eca
|  | 4x10/10 | gr-sy-kh-mv | siyah | 20028193 | 1003595 | M1000 | B | 19.8 | 812 | 1389910 | Eca
|  | 4x16/16 | gr-sy-kh-mv | siyah | 20028188 | 1003595 | M1000 | B | 22.4 | 1143 | 2140290 | Eca
|  | 4x25/16 | gr-sy-kh-mv | siyah | 20028182 | 1003595 | M1000 | B | 28.5 | 1783 | 3231460 | Eca
|  | 4x35/16 | gr-sy-kh-mv | siyah | 20027548 | 1003595 | M1000 | B | 30.7 | 2207 | 4382440 | Eca
Çok damarlı, tek telli, yuvarlak galvanizli |  | YVZ2V-U / YVOV / NYRY 0,6/1 kV Eca
çelik tel zırhlı enerji kabloları
TS IEC 60502-1 |  | 3x1,5 | gr-sy-kh | siyah | 20027213 | 1003596 | M1000 | B | 13.6 | 347 | 251850 | Eca
|  | 3x2,5 | gr-sy-kh | siyah | 20027209 | 1003596 | M1000 | B | 14.4 | 402 | 339520 | Eca
|  | 3x4 | gr-sy-kh | siyah | 20027203 | 1003596 | M1000 | B | 17 | 601 | 495480 | Eca
|  | 3x6 | gr-sy-kh | siyah | 20027197 | 1003596 | M1000 | B | 18 | 702 | 643040 | Eca
|  | 3x10 | gr-sy-kh | siyah | 20036454 | 1003596 | M1000 | B | 19.8 | 889 | 977360 | Eca
|  | 4x1,5 | gr-sy-kh-mv | siyah | 20027193 | 1003596 | M1000 | B | 14.3 | 387 | 314400 | Eca
|  | 4x2,5 | gr-sy-kh-mv | siyah | 20027187 | 1003596 | M1000 | B | 15.2 | 453 | 411090 | Eca
|  | 4x4 | gr-sy-kh-mv | siyah | 20027182 | 1003596 | M1000 | B | 18 | 682 | 621760 | Eca
|  | 4x6 | gr-sy-kh-mv | siyah | 20027177 | 1003596 | M1000 | B | 19.2 | 803 | 829290 | Eca
|  | 4x10 | gr-sy-kh-mv | siyah | 20027172 | 1003596 | M1000 | B | 21.2 | 1040 | 1236790 | Eca
Çok damarlı, çok telli, yassı galvanizli |  | YVZ3V-R / YVŞV / NYFGY 0,6/1 kV Eca
çelik tel zırhlı enerji kabloları
TS IEC 60502-1 |  | 3x25ş/16 | gr-sy-kh-mv | siyah | 20027312 | 1003597 | M1000 | B | 26.7 | 1809 | 2686460 | Eca
|  | 3x35ş/16 | gr-sy-kh-mv | siyah | 20034713 | 1003597 | M1000 | B | 28.5 | 2123 | 3390580 | Eca
|  | 3x50ş/25ş | gr-sy-kh-mv | siyah | 20034712 | 1003597 | M1000 | B | 32.5 | 2817 | 4626850 | Eca
|  | 3x70ş/35ş | gr-sy-kh-mv | siyah | 20034711 | 1003597 | M1000 | B | 36.3 | 3680 | 6492030 | Eca
|  | 3x95ş/50ş | gr-sy-kh-mv | siyah | 20027304 | 1003597 | M1000 | B | 41.5 | 4889 | 8903960 | Eca
|  | 3x120ş/70ş | gr-sy-kh-mv | siyah | 20027299 | 1003597 | M500 | A | 45.4 | 6041 | 11326500 | Eca
|  | 3x150ş/70ş | gr-sy-kh-mv | siyah | 20027293 | 1003597 | M500 | B | 48.9 | 7031 | 13570530 | Eca
|  | 3x185ş/95ş | gr-sy-kh-mv | siyah | 20036455 | 1003597 | M500 | B | 54.2 | 8605 | 17009420 | Eca
|  | 3x240ş/120ş | gr-sy-kh-mv | siyah | 20036456 | 1003597 | M500 | B | 59.8 | 10934 | 22079090 | Eca
|  | 4x16 | gr-sy-kh-mv | siyah | 20027287 | 1003597 | M1000 | A | 22.5 | 1355 | 1804950 | Eca
|  | 4x25ş | gr-sy-kh-mv | siyah | 20036457 | 1003597 | M1000 | B | 27.3 | 1953 | 2916170 | Eca
|  | 4x35ş | gr-sy-kh-mv | siyah | 20036458 | 1003597 | M1000 | B | 29.7 | 2439 | 3855500 | Eca
|  | 4x50ş | gr-sy-kh-mv | siyah | 20027599 | 1003597 | M1000 | B | 33.6 | 3105 | 5146550 | Eca
Not : Fiyatlarımıza K.D.V. dahil değildir.
Fiyatlarımızda herhangi bir ihbara gerek kalmaksızın değişiklik yapma hakkımız saklıdır.
Çap ve ağırlık, kablo çapı ve ağırlığı olup, yaklaşıktır. Damarrenkleri kısaltmalarındaki sy=siyah, by=beyaz, kh=kahverengi, mv=mavi, gr=gri, yş/sr=yeşil/sarı, nmr=numara anlamındadır.
* DoP: Performans Beyanı
** CPR: Yapı Malzemeleri Yönetmeliği
www.prysmian.com.tr
6
Türk Prysmian Protothen-Xâ Kablolar
2026-01-26
|  | Tip/Kesit | Damar | Dış Kılıf | Ürün | DoP* | Ambalaj | Kategori | Çap | Ağırlık | B.Fiyat | CPR Sınıfı**
|  |  | Renkleri | Rengi | No | No |  |  | (mm) | (kg/km) | (TL / km)
Bir veya çok damarlı, tek veya çok telli |  | YXV-U / YXV-R / YE3V / 2XY 0,6/1 kV Eca
enerji kabloları
TS IEC 60502-1 |  | 1x10 | sy | siyah | 20479688 | 1003498 | M1000 | B | 7.5 | 132 | 278190 | Eca
|  | 1x16 | sy | siyah | 20027285 | 1003498 | M1000 | B | 8.4 | 189 | 437450 | Eca
|  | 1x25ş | sy | siyah | 20027314 | 1003498 | M1000 | B | 10.4 | 293 | 713670 | Eca
|  | 1x35ş | sy | siyah | 20027280 | 1003498 | M1000 | B | 11.4 | 382 | 940030 | Eca
|  | 1x50ş | sy | siyah | 20028302 | 1003498 | M1000 | B | 12.7 | 501 | 1226620 | Eca
|  | 1x70ş | sy | siyah | 20027276 | 1003498 | M1000 | B | 14.6 | 698 | 1762440 | Eca
|  | 1x95ş | sy | siyah | 20028307 | 1003498 | M1000 | B | 16.4 | 948 | 2427420 | Eca
|  | 1x120ş | sy | siyah | 20028429 | 1003498 | M1000 | B | 18.1 | 1185 | 3039930 | Eca
|  | 1x150ş | sy | siyah | 20028354 | 1003498 | M1000 | B | 20 | 1461 | 3730990 | Eca
|  | 1x185ş | sy | siyah | 20028359 | 1003498 | M1000 | B | 22 | 1800 | 4656320 | Eca
|  | 1x240ş | sy | siyah | 20030288 | 1003498 | M1000 | B | 24.8 | 2349 | 6079220 | Eca
|  | 1x300ş | sy | siyah | 20028348 | 1003498 | M1000 | B | 27.3 | 2904 | 7587830 | Eca
|  | 1x400ş | sy | siyah | 20030286 | 1003498 | M1000 | B | 30.8 | 3743 | 9972870 | Eca
|  | 2x1,5 | kh-mv | siyah | 20181494 | 1003498 | M1000 | B | 9.6 | 133 | 115790 | Eca
|  | 2x2,5 | kh-mv | siyah | 20181495 | 1003498 | M1000 | B | 10.4 | 166 | 166010 | Eca
|  | 2x4 | kh-mv | siyah | 20181496 | 1003498 | M1000 | B | 11.3 | 212 | 256950 | Eca
|  | 2x6 | kh-mv | siyah | 20181497 | 1003498 | M1000 | B | 12.3 | 268 | 363550 | Eca
|  | 2x10 | kh-mv | siyah | 20181498 | 1003498 | M1000 | B | 13.9 | 379 | 579120 | Eca
|  | 2x16 | kh-mv | siyah | 20181499 | 1003498 | M1000 | B | 15.7 | 531 | 873400 | Eca
|  | 2x25ş | kh-mv | siyah | 20181459 | 1003498 | M1000 | B | 20.9 | 916 | 1465010 | Eca
|  | 3x1,5 | gr-sy-kh | siyah | 20028163 | 1003498 | M1000 | B | 10 | 149 | 154980 | Eca
|  | 3x2,5 | gr-sy-kh | siyah | 20028157 | 1003498 | M1000 | B | 10.8 | 190 | 230360 | Eca
|  | 3x4 | gr-sy-kh | siyah | 20027542 | 1003498 | M1000 | B | 11.8 | 248 | 351620 | Eca
|  | 3x6 | gr-sy-kh | siyah | 20027537 | 1003498 | M1000 | B | 12.9 | 321 | 501410 | Eca
|  | 3x10 | gr-sy-kh | siyah | 20027532 | 1003498 | M1000 | B | 14.6 | 464 | 811320 | Eca
|  | 3x16 | gr-sy-kh | siyah | 20027324 | 1003498 | M1000 | B | 16.6 | 663 | 1308070 | Eca
|  | 3x16/10 | gr-sy-kh-mv | siyah | 20027266 | 1003498 | M1000 | B | 17.6 | 785 | 1583960 | Eca
|  | 3x25ş/16ş | gr-sy-kh-mv | siyah | 20115991 | 1003498 | M1000 | B | 23.2 | 1302 | 2538780 | Eca
|  | 3x35ş/16ş | gr-sy-kh-mv | siyah | 20115994 | 1003498 | M1000 | B | 25 | 1611 | 3182610 | Eca
|  | 3x50ş/25ş | gr-sy-kh-mv | siyah | 20028064 | 1003498 | M1000 | B | 28.4 | 2150 | 4393260 | Eca
|  | 3x70ş/35ş | gr-sy-kh-mv | siyah | 20030243 | 1003498 | M1000 | B | 32.5 | 2955 | 6225320 | Eca
|  | 3x95ş/50ş | gr-sy-kh-mv | siyah | 20028059 | 1003498 | M1000 | B | 36.6 | 3953 | 8612570 | Eca
|  | 3x120ş/70ş | gr-sy-kh-mv | siyah | 20030241 | 1003498 | M500 | B | 40.9 | 5043 | 11053610 | Eca
|  | 3x150ş/70ş | gr-sy-kh-mv | siyah | 20030239 | 1003498 | M500 | B | 44.4 | 6031 | 13213950 | Eca
|  | 3x185ş/95ş | gr-sy-kh-mv | siyah | 20030236 | 1003498 | M500 | B | 49.5 | 7559 | 16620820 | Eca
|  | 3x240ş/120ş | gr-sy-kh-mv | siyah | 20030234 | 1003498 | M500 | B | 55.6 | 9760 | 21743700 | Eca
|  | 4x1,5 | gr-sy-kh-mv | siyah | 20028129 | 1003498 | M1000 | B | 10.7 | 173 | 202060 | Eca
|  | 4x2,5 | gr-sy-kh-mv | siyah | 20028153 | 1003498 | M1000 | B | 11.6 | 222 | 298090 | Eca
|  | 4x4 | gr-sy-kh-mv | siyah | 20028148 | 1003498 | M1000 | B | 12.7 | 296 | 447470 | Eca
|  | 4x6 | gr-sy-kh-mv | siyah | 20028144 | 1003498 | M1000 | B | 13.9 | 387 | 648740 | Eca
|  | 4x10ç | gr-sy-kh-mv | siyah | 20028139 | 1003498 | M1000 | B | 16.4 | 588 | 1103670 | Eca
|  | 4x16ş | gr-sy-kh-mv | siyah | 20028134 | 1003498 | M1000 | B | 18.8 | 857 | 1694530 | Eca
|  | 4x25ş | gr-sy-kh-mv | siyah | 20028124 | 1003498 | M1000 | B | 24.1 | 1407 | 2756580 | Eca
|  | 4x35ş | gr-sy-kh-mv | siyah | 20027529 | 1003498 | M1000 | B | 26.3 | 1809 | 3657820 | Eca
|  | 4x50ş | gr-sy-kh-mv | siyah | 20027522 | 1003498 | M1000 | B | 29.8 | 2377 | 4920330 | Eca
|  | 4x70ş | gr-sy-kh-mv | siyah | 20028117 | 1003498 | M1000 | B | 34.3 | 3309 | 7145850 | Eca
|  | 4x95ş | gr-sy-kh-mv | siyah | 20027518 | 1003498 | M1000 | B | 38.4 | 4431 | 9812050 | Eca
|  | 4x120ş | gr-sy-kh-mv | siyah | 20030282 | 1003498 | M500 | B | 42.9 | 5562 | 12279310 | Eca
|  | 4x150ş | gr-sy-kh-mv | siyah | 20148218 | 1003498 | M500 | B | 47.1 | 6824 | 15147010 | Eca
|  | 4x185ş | gr-sy-kh-mv | siyah | 20028377 | 1003498 | M500 | B | 52.4 | 8445 | 19018580 | Eca
|  | 4X240ş | gr-sy-kh-mv | siyah | 20176350 | 1003498 | M500 | B | 59.2 | 10998 | 24736980 | Eca
|  | 5x4 | gr-sy-kh-mv-yş/sr | siyah | 20030446 | 1003498 | M1000 | B | 14.6 | 355 | 557410 | Eca
|  | 5x6 | gr-sy-kh-mv-yş/sr | siyah | 20030447 | 1003498 | M1000 | B | 16 | 467 | 812600 | Eca
|  | 5x10ç | gr-sy-kh-mv-yş/sr | siyah | 20148217 | 1003498 | M1000 | B | 19 | 713 | 1396050 | Eca
|  | 5x16ç | gr-sy-kh-mv-yş/sr | siyah | 20129790 | 1003498 | M1000 | B | 20.5 | 1041 | 2155070 | Eca
|  | 5x25ş | gr-sy-kh-mv-yş/sr | siyah | 20030453 | 1003498 | M1000 | B | 26.7 | 1744 | 3451470 | Eca
Not : Fiyatlarımıza K.D.V. dahil değildir.
Fiyatlarımızda herhangi bir ihbara gerek kalmaksızın değişiklik yapma hakkımız saklıdır.
Çap ve ağırlık, kablo çapı ve ağırlığı olup, yaklaşıktır. Damarrenkleri kısaltmalarındaki sy=siyah, by=beyaz, kh=kahverengi, mv=mavi, gr=gri, yş/sr=yeşil/sarı, nmr=numara anlamındadır.
* DoP: Performans Beyanı
** CPR: Yapı Malzemeleri Yönetmeliği
www.prysmian.com.tr
7
Türk Prysmian Protothen-Xâ Kablolar
2026-01-26
|  | Tip/Kesit | Damar | Dış Kılıf | Ürün | DoP* | Ambalaj | Kategori | Çap | Ağırlık | B.Fiyat | CPR Sınıfı**
|  |  | Renkleri | Rengi | No | No |  |  | (mm) | (kg/km) | (TL / km)
Çok damarlı, tek telli kumanda kabloları |  | YXV-U / YE3V / 2XY 0,6/1 kV Eca
TS IEC 60502-1
|  | 5x1,5 | gr-sy-kh-mv-yş/sr | siyah | 20030442 | 1003498 | M1000 | B | 12.1 | 204 | 252470 | Eca
|  | 5x2,5 | gr-sy-kh-mv-yş/sr | siyah | 20030445 | 1003498 | M1000 | B | 13.2 | 265 | 374520 | Eca
|  | 7x1,5 | yş/sr-sy üzeri by nmr baskı | siyah | 20030606 | 1003498 | M1000 | B | 11.6 | 196 | 341030 | Eca
|  | 7x2,5 | yş/sr-sy üzeri by nmr baskı | siyah | 20030679 | 1003498 | M1000 | B | 12.7 | 266 | 505250 | Eca
|  | 12x1,5 | yş/sr-sy üzeri by nmr baskı | siyah | 20030602 | 1003498 | M1000 | B | 14.7 | 304 | 563810 | Eca
|  | 12x2,5 | yş/sr-sy üzeri by nmr baskı | siyah | 20030605 | 1003498 | M1000 | B | 16.3 | 423 | 840270 | Eca
Çok damarlı, tek veya çok telli bakır |  | YXCV-U / YXCV-R / YE3MV / 2XCY 0,6/1 kV Eca
konsantrik nötr iletkenli enerji kabloları
TS IEC 60502-1 |  | 3x25ş/16 | gr-sy-kh | siyah | 20028101 | 1005240 | M1000 | B | 25.2 | 1365 | 2567200 | Eca
|  | 3x35ş/16 | gr-sy-kh | siyah | 20028095 | 1005240 | M1000 | B | 27.2 | 1687 | 3288550 | Eca
|  | 3x50ş/25 | gr-sy-kh | siyah | 20028090 | 1005240 | M1000 | B | 30.1 | 2211 | 4437070 | Eca
|  | 3x70ş/35 | gr-sy-kh | siyah | 20028083 | 1005240 | M1000 | B | 34.9 | 3060 | 6387200 | Eca
|  | 3x95ş/50 | gr-sy-kh | siyah | 20028077 | 1005240 | M1000 | B | 38.6 | 4074 | 8825190 | Eca
|  | 3x120ş/70 | gr-sy-kh | siyah | 20028070 | 1005240 | M1000 | B | 42.9 | 5163 | 11227160 | Eca
|  | 3x150ş/70 | gr-sy-kh | siyah | 20028046 | 1005240 | M1000 | B | 47 | 6173 | 13402670 | Eca
|  | 3x185ş/95 | gr-sy-kh | siyah | 20028040 | 1005240 | M500 | B | 52.4 | 7679 | 16924110 | Eca
|  | 3x240ş/120 | gr-sy-kh | siyah | 20028034 | 1005240 | M500 | B | 58.3 | 9892 | 22073890 | Eca
|  | 4x6/6 | gr-sy-kh-mv | siyah | 20036002 | 1005240 | M1000 | B | 16.5 | 508 | 887450 | Eca
|  | 4x10/10 | gr-sy-kh-mv | siyah | 20036003 | 1005240 | M1000 | B | 18.5 | 731 | 1405020 | Eca
Not : Fiyatlarımıza K.D.V. dahil değildir.
Fiyatlarımızda herhangi bir ihbara gerek kalmaksızın değişiklik yapma hakkımız saklıdır.
Çap ve ağırlık, kablo çapı ve ağırlığı olup, yaklaşıktır. Damarrenkleri kısaltmalarındaki sy=siyah, by=beyaz, kh=kahverengi, mv=mavi, gr=gri, yş/sr=yeşil/sarı, nmr=numara anlamındadır.
* DoP: Performans Beyanı
** CPR: Yapı Malzemeleri Yönetmeliği
www.prysmian.com.tr
8
Türk Prysmian Protothen-Xâ Kablolar
2026-01-26
|  | Tip/Kesit | Damar | Dış Kılıf | Ürün | DoP* | Ambalaj | Kategori | Çap | Ağırlık | B.Fiyat | CPR Sınıfı**
|  |  | Renkleri | Rengi | No | No |  |  | (mm) | (kg/km) | (TL / km)
Bir damarlı, çok telli, iç ve dış yarı iletken |  | YXC7V-R / YE3SV / 2XSY 3,6/6 kV
tabakalı, bakır ekranlı enerji kabloları
TS IEC 60502-2 |  | 1x25ş/16 | naturel | kırmızı | 20027129 | - | M1000 | B | 19.7 | 648 | 1277340 | -
|  | 1x35ş/16 | naturel | kırmızı | 20027123 | - | M1000 | B | 20.6 | 746 | 1511420 | -
|  | 1x50ş/16 | naturel | kırmızı | 20027118 | - | M1000 | B | 21.5 | 871 | 1817350 | -
|  | 1x70ş/16 | naturel | kırmızı | 20027111 | - | M1000 | B | 23.3 | 1086 | 2369480 | -
|  | 1x95ş/16 | naturel | kırmızı | 20027109 | - | M1000 | B | 25.1 | 1350 | 3047650 | -
|  | 1x120ş/16 | naturel | kırmızı | 20027103 | - | M1000 | B | 26.3 | 1591 | 3692970 | -
|  | 1x150ş/25 | naturel | kırmızı | 20027098 | - | M1000 | B | 27.6 | 1941 | 4631540 | -
|  | 1x185ş/25 | naturel | kırmızı | 20027093 | - | M1000 | B | 29.8 | 2305 | 5539440 | -
|  | 1x240ş/25 | naturel | kırmızı | 20027087 | - | M1000 | B | 32.3 | 2867 | 6962490 | -
|  | 1x300ş/25 | naturel | kırmızı | 20027082 | - | M1000 | B | 35.2 | 3477 | 8555490 | -
|  | 1x400ş/35 | naturel | kırmızı | 20027318 | - | M1000 | B | 39.5 | 4482 | 11191990 | -
Üç damarlı, çok telli, iç ve dış yarı iletken |  | YXC8VZ3V-R / YE3SHŞV / 2XSEYFGY 3,6/6 kV
tabakalı, her damarı bakır ekranlı, yassı
galvanizli çelik tel zırhlı enerji kabloları |  | 3x25ş/16 | sy-kh-gr şeritli,naturel | kırmızı | 20030325 | - | M1000 | B | 40.1 | 3015 | 3479190 | -
TS IEC 60502-2 |  | 3x35ş/16 | sy-kh-gr şeritli,naturel | kırmızı | 20030323 | - | M1000 | B | 42.5 | 3461 | 4279840 | -
|  | 3x50ş/16 | sy-kh-gr şeritli,naturel | kırmızı | 20030320 | - | M1000 | B | 45.1 | 3998 | 5298370 | -
|  | 3x70ş/16 | sy-kh-gr şeritli,naturel | kırmızı | 20030318 | - | M500 | B | 49 | 4909 | 7192840 | -
|  | 3x95ş/16 | sy-kh-gr şeritli,naturel | kırmızı | 20030315 | - | M500 | B | 52.6 | 5968 | 9346170 | -
|  | 3x120ş/16 | sy-kh-gr şeritli,naturel | kırmızı | 20030332 | - | M500 | B | 56.5 | 7062 | 11374850 | -
|  | 3x150ş/25 | sy-kh-gr şeritli,naturel | kırmızı | 20030330 | - | M500 | B | 59.8 | 8185 | 13665340 | -
|  | 3x185ş/25 | sy-kh-gr şeritli,naturel | kırmızı | 20030182 | - | M500 | B | 63.5 | 9520 | 16591210 | -
|  | 3x240ş/25 | sy-kh-gr şeritli,naturel | kırmızı | 20030327 | - | M250 | B | 69.1 | 11686 | 21257320 | -
Bir damarlı, çok telli, iç ve dış yarı iletken |  | YXC7V-R / YE3SV / 2XSY 6/10 kV
tabakalı, bakır ekranlı enerji kabloları
TS IEC 60502-2 |  | 1x25ş/16 | naturel | kırmızı | 20027078 | - | M1000 | B | 21 | 695 | 1296010 | -
|  | 1x35ş/16 | naturel | kırmızı | 20027072 | - | M1000 | B | 21.9 | 797 | 1536100 | -
|  | 1x50ş/16 | naturel | kırmızı | 20027067 | - | M1000 | B | 23.2 | 931 | 1844960 | -
|  | 1x70ş/16 | naturel | kırmızı | 20027062 | - | M1000 | B | 24.7 | 1144 | 2424770 | -
|  | 1x95ş/16 | naturel | kırmızı | 20027056 | - | M1000 | B | 26.4 | 1411 | 3093730 | -
|  | 1x120ş/16 | naturel | kırmızı | 20027050 | - | M1000 | B | 27.8 | 1661 | 3689490 | -
|  | 1x150ş/25 | naturel | kırmızı | 20027046 | - | M1000 | B | 29.5 | 2032 | 4644590 | -
|  | 1x185ş/25 | naturel | kırmızı | 20027041 | - | M1000 | B | 30.9 | 2375 | 5523060 | -
|  | 1x240ş/25 | naturel | kırmızı | 20027036 | - | M1000 | B | 33.7 | 2956 | 7000030 | -
|  | 1x300ş/25 | naturel | kırmızı | 20027031 | - | M1000 | B | 36.6 | 3566 | 8523790 | -
|  | 1x400ş/35 | naturel | kırmızı | 20028196 | - | M1000 | B | 40.1 | 4526 | 11218330 | -
Üç damarlı, çok telli, iç ve dış yarı iletken |  | YXC8VZ3V-R / YE3SHŞV / 2XSEYFGY 6/10 kV
tabakalı, her damarı bakır ekranlı, yassı
galvanizli çelik tel zırhlı enerji kabloları |  | 3x25ş/16 | sy-kh-gr şeritli,naturel | kırmızı | 20030324 | - | M1000 | B | 44.5 | 3477 | 3753680 | -
TS IEC 60502-2 |  | 3x35ş/16 | sy-kh-gr şeritli,naturel | kırmızı | 20030322 | - | M1000 | B | 46.5 | 3897 | 4529410 | -
|  | 3x50ş/16 | sy-kh-gr şeritli,naturel | kırmızı | 20030319 | - | M500 | B | 49.3 | 4472 | 5617130 | -
|  | 3x70ş/16 | sy-kh-gr şeritli,naturel | kırmızı | 20030317 | - | M500 | B | 53.3 | 5436 | 7422250 | -
|  | 3x95ş/16 | sy-kh-gr şeritli,naturel | kırmızı | 20030314 | - | M500 | B | 57.1 | 6545 | 9638530 | -
|  | 3x120ş/16 | sy-kh-gr şeritli,naturel | kırmızı | 20030331 | - | M500 | B | 60.8 | 7651 | 11640310 | -
|  | 3x150ş/25 | sy-kh-gr şeritli,naturel | kırmızı | 20030329 | - | M500 | B | 63.7 | 8699 | 13843860 | -
|  | 3x185ş/25 | sy-kh-gr şeritli,naturel | kırmızı | 20030328 | - | M250 | B | 67.1 | 10047 | 16933110 | -
|  | 3x240ş/25 | sy-kh-gr şeritli,naturel | kırmızı | 20030326 | - | M250 | B | 73 | 12318 | 21547870 | -
Not : Fiyatlarımıza K.D.V. dahil değildir.
Fiyatlarımızda herhangi bir ihbara gerek kalmaksızın değişiklik yapma hakkımız saklıdır.
Çap ve ağırlık, kablo çapı ve ağırlığı olup, yaklaşıktır. Damarrenkleri kısaltmalarındaki sy=siyah, by=beyaz, kh=kahverengi, mv=mavi, gr=gri, yş/sr=yeşil/sarı, nmr=numara anlamındadır.
* DoP: Performans Beyanı
** CPR: Yapı Malzemeleri Yönetmeliği
www.prysmian.com.tr
9
Türk Prysmian Protothen-Xâ Kablolar
2026-01-26
|  | Tip/Kesit | Damar | Dış Kılıf | Ürün | DoP* | Ambalaj | Kategori | Çap | Ağırlık | B.Fiyat | CPR Sınıfı**
|  |  | Renkleri | Rengi | No | No |  |  | (mm) | (kg/km) | (TL / km)
Bir damarlı, çok telli, iç ve dış yarı iletken |  | YXC7V-R / YE3SV / 2XSY 8,7/15 kV
tabakalı bakır ekranlı enerji kabloları
TS IEC 60502-2 |  | 1x25ş/16 | naturel | kırmızı | 20027025 | - | M1000 | B | 23.3 | 771 | 1346120 | -
|  | 1x35ş/16 | naturel | kırmızı | 20027020 | - | M1000 | B | 24.1 | 873 | 1581330 | -
|  | 1x50ş/16 | naturel | kırmızı | 20027016 | - | M1000 | B | 25.4 | 1011 | 1925920 | -
|  | 1x70ş/16 | naturel | kırmızı | 20027011 | - | M1000 | B | 26.9 | 1229 | 2467780 | -
|  | 1x95ş/16 | naturel | kırmızı | 20030295 | - | M1000 | B | 28.7 | 1506 | 3132350 | -
|  | 1x120ş/16 | naturel | kırmızı | 20030293 | - | M1000 | B | 30.3 | 1773 | 3759250 | -
|  | 1x150ş/25 | naturel | kırmızı | 20030291 | - | M1000 | B | 31.5 | 2128 | 4685720 | -
|  | 1x185ş/25 | naturel | kırmızı | 20030289 | - | M1000 | B | 33.5 | 2500 | 5659800 | -
|  | 1x240ş/25 | naturel | kırmızı | 20030287 | - | M1000 | B | 36 | 3088 | 7095890 | -
|  | 1x300ş/25 | naturel | kırmızı | 20030285 | - | M1000 | B | 38.7 | 3689 | 8608540 | -
|  | 1x400ş/35 | naturel | kırmızı | 20027261 | - | M1000 | B | 42.5 | 4680 | 11238760 | -
Üç damarlı, çok telli, iç ve dış yarı iletken |  | YXC8VZ3V-R / YE3SHŞV / 2XSEYFGY 8,7/15 kV
tabakalı, her damarı bakır ekranlı, yassı
galvanizli çelik tel zırhlı enerji kabloları |  | 3x25ş/16 | sy-kh-gr şeritli,naturel | kırmızı | 20030353 | - | M500 | B | 49.6 | 4004 | 4111870 | -
TS IEC 60502-2 |  | 3x35ş/16 | sy-kh-gr şeritli,naturel | kırmızı | 20030351 | - | M500 | B | 51.6 | 4465 | 4900960 | -
|  | 3x50ş/16 | sy-kh-gr şeritli,naturel | kırmızı | 20030348 | - | M500 | B | 54.5 | 5128 | 5970280 | -
|  | 3x70ş/16 | sy-kh-gr şeritli,naturel | kırmızı | 20030347 | - | M500 | B | 58.3 | 6102 | 7800780 | -
|  | 3x95ş/16 | sy-kh-gr şeritli,naturel | kırmızı | 20030346 | - | M500 | B | 62.1 | 7248 | 9978150 | -
|  | 3x120ş/16 | sy-kh-gr şeritli,naturel | kırmızı | 20030357 | - | M250 | B | 66 | 8386 | 12088780 | -
|  | 3x150ş/25 | sy-kh-gr şeritli,naturel | kırmızı | 20030356 | - | M250 | B | 68.8 | 9493 | 14412260 | -
|  | 3x185ş/25 | sy-kh-gr şeritli,naturel | kırmızı | 20030355 | - | M250 | B | 72.5 | 10910 | 17337740 | -
|  | 3x240ş/25 | sy-kh-gr şeritli,naturel | kırmızı | 20030354 | - | M250 | B | 78.3 | 13212 | 22100160 | -
Bir damarlı, çok telli, iç ve dış yarı iletken |  | YXC7V-R / YE3SV / 2XSY 20,3/35 kV
tabakalı, bakır ekranlı enerji kabloları
TSEK 204 |  | 1x35ş/16 | naturel | kırmızı | 20030283 | - | M1000 | B | 33.5 | 1288 | 1820300 | -
|  | 1x50ş/16 | naturel | kırmızı | 20030281 | - | M1000 | B | 34.8 | 1456 | 2138200 | -
|  | 1x70ş/16 | naturel | kırmızı | 20030279 | - | M1000 | B | 36.4 | 1701 | 2702550 | -
|  | 1x95ş/16 | naturel | kırmızı | 20030278 | - | M1000 | A | 38.4 | 2016 | 3413280 | -
|  | 1x120ş/16 | naturel | kırmızı | 20030275 | - | M1000 | B | 39.7 | 2292 | 4043820 | -
|  | 1x150ş/25 | naturel | kırmızı | 20030274 | - | M1000 | A | 41.4 | 2694 | 5033500 | -
|  | 1x185ş/25 | naturel | kırmızı | 20030272 | - | M1000 | B | 42.9 | 3065 | 5936900 | -
|  | 1x240ş/25 | naturel | kırmızı | 20030270 | - | M1000 | A | 45.6 | 3691 | 7418170 | -
|  | 1x300ş/25 | naturel | kırmızı | 20030268 | - | M1000 | B | 48.3 | 4348 | 9012860 | -
|  | 1x400ş/35 | naturel | kırmızı | 20030266 | - | M1000 | B | 52 | 5373 | 11588150 | -
Üç damarlı, çok telli, iç ve dış yarı iletken |  | YXC8VZ3V-R / YE3SŞV / 2XSEYFGY 20,3/35 kV
tabakalı, her damarı bakır ekranlı, yassı
galvaniz çelik tel zırhlı enerji kabloları |  | 3x35ş/16 | sy-kh-gr şeritli,naturel | kırmızı | 20030305 | - | M250 | B | 72.2 | 7437 | 6476290 | -
TSEK 204 |  | 3x50ş/16 | sy-kh-gr şeritli,naturel | kırmızı | 20030302 | - | M250 | B | 75.1 | 8187 | 7427140 | -
|  | 3x70ş/16 | sy-kh-gr şeritli,naturel | kırmızı | 20030299 | - | M250 | B | 78.8 | 9304 | 9546720 | -
|  | 3x95ş/16 | sy-kh-gr şeritli,naturel | kırmızı | 20030296 | - | M250 | B | 83 | 10661 | 11784410 | -
|  | 3x120ş/16 | sy-kh-gr şeritli,naturel | kırmızı | 20030312 | - | M250 | B | 86.6 | 11953 | 13948420 | -
|  | 3x150ş/25 | sy-kh-gr şeritli,naturel | kırmızı | 20030309 | - | M250 | B | 89.7 | 13179 | 16672250 | -
|  | 3x185ş/25 | sy-kh-gr şeritli,naturel | kırmızı | 20030188 | - | M250 | B | 93.6 | 14790 | 19670120 | -
|  | 3x240ş/25 | sy-kh-gr şeritli,naturel | kırmızı | 20030306 | - | M250 | B | 99.2 | 17316 | 24376930 | -
Not : Fiyatlarımıza K.D.V. dahil değildir.
Fiyatlarımızda herhangi bir ihbara gerek kalmaksızın değişiklik yapma hakkımız saklıdır.
Çap ve ağırlık, kablo çapı ve ağırlığı olup, yaklaşıktır. Damarrenkleri kısaltmalarındaki sy=siyah, by=beyaz, kh=kahverengi, mv=mavi, gr=gri, yş/sr=yeşil/sarı, nmr=numara anlamındadır.
* DoP: Performans Beyanı
** CPR: Yapı Malzemeleri Yönetmeliği
www.prysmian.com.tr
10
Türk Prysmian Afumex™ (LSOH) Yangına Karşı Güvenli Tesisat Kabloları
2026-01-26
|  | Tip/Kesit | Damar | Dış Kılıf | Ürün | DoP*** | Ambalaj | Kategori | Çap | Ağırlık | B.Fiyat | CPR Sınıfı****
|  |  | Renkleri | Rengi | No | No |  |  | (mm) | (kg/km) | (TL / km)
H05Z1-U Tip2** 300/500 V Cca- s1 d2 a1
| * | 1 | sy | - | 20496487 | 1003594 | K300 |  | 2.2 | 14 | 29400 | Cca-s1 d2 a1
Bir damarlı, tek telli, çok telli veya ince çok telli, |  | H07Z1-U Tip2** 450/750 V Cca- s1 d2 a1
bakır iletkenli bir damarlı, özel sentetik yalıtkanlı,
LSOH iletkenler | * | 1.5 | sy | - | 20219416 | 1003594 | K100 | A | 2.7 | 19 | 40710 | Cca-s1 d2 a1
TS EN 50525-3-31 | * | 2.5 | sy | - | 20220281 | 1003594 | K100 | A | 3.3 | 30 | 64990 | Cca-s1 d2 a1
| * | 4 | sy | - | 20220282 | 1003594 | K100 | A | 3.7 | 44 | 104150 | Cca-s1 d2 a1
Yangına Tepki Performansı | * | 6 | sy | - | 20220283 | 1003594 | K100 | B | 4.2 | 62 | 153180 | Cca-s1 d2 a1
| * | 10 | sy | - | 20220284 | 1003594 | K100 | B | 5.4 | 104 | 253340 | Cca-s1 d2 a1
LS (düşük duman) Testi IEC 61034-1/2
(Yangın esnasındaki düşük duman yoğunluğu) |  | H07Z1-R Tip2** 450/750 V Cca- s1 d2 a1
HF (halojenden arındırılmışlık) Testi IEC 60754-1/2 | * | 10ç | sy | - | 20220303 | 1003594 | K100 | B | 5.6 | 108 | 269900 | Cca-s1 d2 a1
(Halojenden arındırılarak korozif ortam yaratmaması) | * | 16ç | sy | - | 20220304 | 1003594 | K100 | B | 6.7 | 163 | 405360 | Cca-s1 d2 a1
| * | 25ş | sy | - | 20220305 | 1003594 | K100 | B | 8.4 | 260 | 668430 | Cca-s1 d2 a1
FR (alev iletmeme) Testi IEC 60332-1-2
(Alev altında alevi üzerinde yürütmemesi) | * | 35ş | sy | - | 20220306 | 1003594 | K100 | B | 9.3 | 346 | 898580 | Cca-s1 d2 a1
|  | 50ş | sy | - | 20220307 | 1003594 | M1000 | B | 10.9 | 467 | 1212270 | Cca-s1 d2 a1
FR (alev iletmeme) Testi IEC 60332-3-24 Kat. C |  | 70ş | sy | - | 20220308 | 1003594 | M1000 | B | 12.5 | 656 | 1751240 | Cca-s1 d2 a1
(Demetlenmiş kablolarda alev altında alevi üzerinde
yürütmemesi) |  | 95ş | sy | - | 20220309 | 1003594 | M1000 | B | 14.6 | 909 | 2426240 | Cca-s1 d2 a1
|  | 120ş | sy | - | 20220310 | 1003594 | M1000 | B | 16 | 1137 | 3027080 | Cca-s1 d2 a1
CPR - Yapı Malzemeleri Yönetmeliği Testi |  | 150ş | sy | - | 20220311 | 1003594 | M1000 | B | 17.8 | 1406 | 3736010 | Cca-s1 d2 a1
TS EN 50399
|  | 185ş | sy | - | 20220312 | 1003594 | M1000 | B | 19.8 | 1746 | 4661990 | Cca-s1 d2 a1
|  | 240ş | sy | - | 20220313 | 1003594 | M1000 | B | 22.6 | 2294 | 6114900 | Cca-s1 d2 a1
H05Z1-K** Tip2 300/500 V Cca- s1 d2 a1
| * | 0.5 | sy |  | 20489429 |  | K300 |  | 2.1 | 8 | 18210 | Cca-s1 d2 a1
| * | 0.75 | sy |  | 20489376 |  | K300 |  | 2.2 | 11 | 23220 | Cca-s1 d2 a1
| * | 1 | sy |  | 20489375 |  | K300 |  | 2.5 | 14 | 28990 | Cca-s1 d2 a1
H07Z1-K** Tip2 450/750 V Cca- s1 d2 a1
| * | 1.5 | sy | - | 20219417 | 1003593 | K200 | A | 2.8 | 19 | 40900 | Cca-s1 d2 a1
| * | 2.5 | sy | - | 20220285 | 1003593 | K100 | A | 3.5 | 30 | 65540 | Cca-s1 d2 a1
| * | 4 | sy | - | 20220286 | 1003593 | K100 | B | 4 | 44 | 102700 | Cca-s1 d2 a1
| * | 6 | sy | - | 20220287 | 1003593 | K100 | A | 4.4 | 61 | 153300 | Cca-s1 d2 a1
| * | 10 | sy | - | 20220288 | 1003593 | K100 | B | 5.7 | 109 | 259200 | Cca-s1 d2 a1
| * | 16 | sy | - | 20220289 | 1003593 | K100 | B | 7.2 | 167 | 406170 | Cca-s1 d2 a1
| * | 25 | sy | - | 20220290 | 1003593 | K100 | B | 8.6 | 260 | 684220 | Cca-s1 d2 a1
| * | 35 | sy | - | 20220291 | 1003593 | K100 | B | 10.2 | 349 | 903590 | Cca-s1 d2 a1
|  | 50 | sy | - | 20220292 | 1003593 | M1000 | B | 12.2 | 508 | 1299460 | Cca-s1 d2 a1
|  | 70 | sy | - | 20220293 | 1003593 | M1000 | B | 13.9 | 675 | 1737410 | Cca-s1 d2 a1
|  | 95 | sy | - | 20220294 | 1003593 | M1000 | B | 15.7 | 888 | 2404210 | Cca-s1 d2 a1
|  | 120 | sy | - | 20220295 | 1003593 | M1000 | B | 17.5 | 1106 | 2978790 | Cca-s1 d2 a1
|  | 150 | sy | - | 20220296 | 1003593 | M1000 | B | 19.2 | 1367 | 3708050 | Cca-s1 d2 a1
|  | 185 | sy | - | 20220297 | 1003593 | M1000 | B | 21.1 | 1690 | 4582160 | Cca-s1 d2 a1
|  | 240 | sy | - | 20220298 | 1003593 | M1000 | B | 23.5 | 2203 | 5898340 | Cca-s1 d2 a1
Teknik Not :Şalt ve kumanda panolarındaki mekanik korumalı sabit tesisatlarda H07Z1-U, H07Z1-R, H07Z1-K kabloları kullanıldığında, beyan gerilimi 0,6/1 kV'dur.
Not : Fiyatlarımıza K.D.V. dahil değildir.
Fiyatlarımızda herhangi bir ihbara gerek kalmaksızın değişiklik yapma hakkımız saklıdır.
Çap ve ağırlık, kablo çapı ve ağırlığı olup, yaklaşıktır. Damarrenkleri kısaltmalarındaki sy=siyah, by=beyaz, kh=kahverengi, mv=mavi, gr=gri, yş/sr=yeşil/sarı, nmr=numara anlamındadır.
* Makaralı istenmesi halinde, makara bedeli fatura tutarına ayrıca ilave edilecektir.
** Tip2; bu kablolar IEC 60332-3-24 Kat-C testini sağlamaktadır.
*** DoP: Performans Beyanı
**** CPR: Yapı Malzemeleri Yönetmeliği
www.prysmian.com.tr
11
Türk Prysmian Afumex™ (LSOH) Yangına Karşı Güvenli Tesisat Kabloları
2026-01-26
|  | Tip/Kesit | Damar | Dış Kılıf | Ürün | DoP* | Ambalaj | Kategori | Çap | Ağırlık | B.Fiyat | CPR Sınıfı**
|  |  | Renkleri | Rengi | No | No |  |  | (mm) | (kg/km) | (TL / km)
Çok damarlı, ince çok telli, bakır iletkenli, |  | 052XZ1-F 300/500 V Cca- s1 d2 a1
özel sentetik yalıtkanlı, LSOH iletkenler
TS 13751 |  | 2x0,75 | kh-mv | gri | 20482180 | 1003801 | M1000 | B | 7.4 | 75 | 77980 | Cca-s1 d2 a1
|  | 2x1 | kh-mv | gri | 20482231 | 1003801 | M1000 | B | 7.8 | 85 | 93360 | Cca-s1 d2 a1
|  | 2x1,5 | kh-mv | gri | 20482232 | 1003801 | M1000 | B | 8.3 | 101 | 131140 | Cca-s1 d2 a1
Yangına Tepki Performansı
LS (düşük duman) Testi IEC 61034-1/2 |  | 2x2,5 | kh-mv | gri | 20220746 | 1003801 | M1000 | B | 9.2 | 132 | 194590 | Cca-s1 d2 a1
(Yangın esnasındaki düşük duman yoğunluğu) |  | 2x4 | kh-mv | gri | 20261595 | 1003801 | M1000 | B | 10.6 | 186 | 273520 | Cca-s1 d2 a1
|  | 2x6 | kh-mv | gri | 20261596 | 1003801 | M1000 | B | 11.5 | 237 | 375730 | Cca-s1 d2 a1
HF (halojenden arındırılmışlık) Testi IEC 60754-1/2
(Halojenden arındırılarak korozif ortam yaratmaması) |  | 3x0,75 | kh-mv-yş/sr | gri | 20482224 | 1003801 | M1000 | B | 7.7 | 83 | 100100 | Cca-s1 d2 a1
|  | 3x1 | kh-mv-yş/sr | gri | 20482225 | 1003801 | M1000 | B | 8.1 | 95 | 119280 | Cca-s1 d2 a1
FR (alev iletmeme) Testi IEC 60332-1-2 |  | 3x1,5 | kh-mv-yş/sr | gri | 20482226 | 1003801 | M1000 | B | 8.7 | 115 | 168780 | Cca-s1 d2 a1
(Alev altında alevi üzerinde yürütmemesi)
|  | 3x2,5 | kh-mv-yş/sr | gri | 20220750 | 1003801 | M1000 | B | 9.6 | 154 | 241830 | Cca-s1 d2 a1
FR (alev iletmeme) Testi IEC 60332-3-24 Kat. C |  | 3x4 | kh-mv-yş/sr | gri | 20220751 | 1003801 | M1000 | B | 11.1 | 219 | 371460 | Cca-s1 d2 a1
(Demetlenmiş kablolarda alev altında alevi üzerinde |  | 3x6 | kh-mv-yş/sr | gri | 20220752 | 1003801 | M1000 | B | 12.5 | 298 | 527090 | Cca-s1 d2 a1
yürütmemesi)
|  | 4x0,75 | gr-sy-kh-mv | gri | 20482236 | 1003801 | M1000 | B | 8.2 | 95 | 122270 | Cca-s1 d2 a1
CPR - Yapı Malzemeleri Yönetmeliği Testi |  | 4x1 | gr-sy-kh-mv | gri | 20482237 | 1003801 | M1000 | B | 8.7 | 110 | 147650 | Cca-s1 d2 a1
TS EN 50399 |  | 4x1,5 | gr-sy-kh-mv | gri | 20220755 | 1003801 | M1000 | B | 9.3 | 134 | 207410 | Cca-s1 d2 a1
|  | 4x2,5 | gr-sy-kh-mv | gri | 20220756 | 1003801 | M1000 | B | 10.3 | 183 | 312130 | Cca-s1 d2 a1
|  | 4x4 | gr-sy-kh-mv | gri | 20220757 | 1003801 | M1000 | B | 12.4 | 275 | 469700 | Cca-s1 d2 a1
|  | 4x6 | gr-sy-kh-mv | gri | 20220758 | 1003801 | M1000 | B | 13.5 | 361 | 676500 | Cca-s1 d2 a1
|  | 4x10 | gr-sy-kh-mv | gri | 20220759 | 1003801 | M1000 | B | 16.2 | 583 | 1138150 | Cca-s1 d2 a1
|  | 5x0,75 | gr-sy-kh-mv-yş/sr | gri | 20482238 | 1003801 | M1000 | B | 8.8 | 113 | 162440 | Cca-s1 d2 a1
|  | 5x1 | gr-sy-kh-mv-yş/sr | gri | 20220772 | 1003801 | M1000 | B | 9.3 | 130 | 198870 | Cca-s1 d2 a1
|  | 5x1,5 | gr-sy-kh-mv-yş/sr | gri | 20220761 | 1003801 | M1000 | B | 10 | 162 | 267690 | Cca-s1 d2 a1
|  | 5x2,5 | gr-sy-kh-mv-yş/sr | gri | 20220762 | 1003801 | M1000 | B | 11.2 | 221 | 407410 | Cca-s1 d2 a1
|  | 5x4 | gr-sy-kh-mv-yş/sr | gri | 20261597 | 1003801 | M1000 | B | 13.5 | 329 | 596980 | Cca-s1 d2 a1
|  | 5x6 | gr-sy-kh-mv-yş/sr | gri | 20261598 | 1003801 | M1000 | B | 14.7 | 433 | 839970 | Cca-s1 d2 a1
Çok damarlı, tek veya çok telli, bakır iletkenli, |  | NHXMH-O / NHXMH-J 300/500 V Cca- s1 d2 a1
özel sentetik yalıtkanlı, özel dolgu tabakalı,
özel sentetik dış kılıflı LSOH kablolar |  | 2x1,5 | kh-mv | gri | 20479752 | 1003810 | M1000 | A | 8.3 | 103 | 122640 | Cca-s1 d2 a1
TSEK 328 |  | 2x2,5 | kh-mv | gri | 20479600 | 1003810 | M1000 | A | 9.1 | 136 | 177480 | Cca-s1 d2 a1
|  | 2x4 | kh-mv | gri | 20220375 | 1003810 | M1000 | B | 10.3 | 182 | 267870 | Cca-s1 d2 a1
Yangına Tepki Performansı |  | 2x6 | kh-mv | gri | 20220376 | 1003810 | M1000 | B | 11.3 | 239 | 370980 | Cca-s1 d2 a1
LS (düşük duman) Testi IEC 61034-1/2 |  | 2x10 | kh-mv | gri | 20220377 | 1003810 | M1000 | B | 13.8 | 373 | 594110 | Cca-s1 d2 a1
(Yangın esnasındaki düşük duman yoğunluğu) |  | 3x1,5 | kh-mv-yş/sr | gri | 20479599 | 1003810 | M1000 | A | 8.7 | 120 | 155420 | Cca-s1 d2 a1
HF (halojenden arındırılmışlık) Testi IEC 60754-1/2 |  | 3x2,5 | kh-mv-yş/sr | gri | 20483916 | 1003810 | M1000 | A | 9.1 | 148 | 225340 | Cca-s1 d2 a1
(Halojenden arındırılarak korozif ortam yaratmaması) |  | 3x4 | kh-mv-yş/sr | gri | 20220380 | 1003810 | M1000 | B | 11 | 224 | 359750 | Cca-s1 d2 a1
|  | 3x6 | kh-mv-yş/sr | gri | 20220381 | 1003810 | M1000 | B | 12.2 | 299 | 518600 | Cca-s1 d2 a1
FR (alev iletmeme) Testi IEC 60332-1-2
(Alev altında alevi üzerinde yürütmemesi) |  | 3x10 | kh-mv-yş/sr | gri | 20220382 | 1003810 | M1000 | B | 14.5 | 459 | 839510 | Cca-s1 d2 a1
|  | 3x16 RM | kh-mv-yş/sr | gri | 20220383 | 1003810 | M1000 | B | 17.1 | 681 | 1310990 | Cca-s1 d2 a1
FR (alev iletmeme) Testi IEC 60332-3-24 Kat. C |  | 4x1,5 | gr-sy-kh-mv | gri | 20220384 | 1003810 | M1000 | A | 9.3 | 141 | 204930 | Cca-s1 d2 a1
(Demetlenmiş kablolarda alev altında alevi üzerinde
yürütmemesi) |  | 4x2,5 | gr-sy-kh-mv | gri | 20220385 | 1003810 | M1000 | A | 10.1 | 185 | 300970 | Cca-s1 d2 a1
|  | 4x4 | gr-sy-kh-mv | gri | 20220386 | 1003810 | M1000 | B | 12.2 | 280 | 470390 | Cca-s1 d2 a1
CPR - Yapı Malzemeleri Yönetmeliği Testi |  | 4x6 | gr-sy-kh-mv | gri | 20220387 | 1003810 | M1000 | B | 13.3 | 366 | 670430 | Cca-s1 d2 a1
TS EN 50399
|  | 4x10 RM | gr-sy-kh-mv | gri | 20220388 | 1003810 | M1000 | B | 16.3 | 582 | 1148020 | Cca-s1 d2 a1
|  | 4x16 RM | gr-sy-kh-mv | gri | 20220389 | 1003810 | M1000 | B | 18.7 | 842 | 1721460 | Cca-s1 d2 a1
|  | 5x1,5 | gr-sy-kh-mv-yş/sr | gri | 20220390 | 1003810 | M1000 | B | 10.1 | 156 | 245820 | Cca-s1 d2 a1
|  | 5x2,5 | gr-sy-kh-mv-yş/sr | gri | 20220391 | 1003810 | M1000 | B | 11.6 | 225 | 372590 | Cca-s1 d2 a1
|  | 5x4 | gr-sy-kh-mv-yş/sr | gri | 20220392 | 1003810 | M1000 | B | 13.9 | 337 | 583350 | Cca-s1 d2 a1
|  | 5x6 | gr-sy-kh-mv-yş/sr | gri | 20220393 | 1003810 | M1000 | B | 15.4 | 447 | 837050 | Cca-s1 d2 a1
|  | 5x10 RM | gr-sy-kh-mv-yş/sr | gri | 20220394 | 1003810 | M1000 | B | 18.9 | 706 | 1463480 | Cca-s1 d2 a1
|  | 5x16 RM | gr-sy-kh-mv-yş/sr | gri | 20220395 | 1003810 | M1000 | B | 20.8 | 1065 | 2236410 | Cca-s1 d2 a1
|  | 7x1,5 | yş/sr-sy üzeri by nmr baskı | gri | 20213469 | 1003810 | M1000 |  | 11.8 | 230 | 352220 | Cca-s1 d2 a1
Not : Fiyatlarımıza K.D.V. dahil değildir.
Fiyatlarımızda herhangi bir ihbara gerek kalmaksızın değişiklik yapma hakkımız saklıdır.
Çap ve ağırlık, kablo çapı ve ağırlığı olup, yaklaşıktır. Damarrenkleri kısaltmalarındaki sy=siyah, by=beyaz, kh=kahverengi, mv=mavi, gr=gri, yş/sr=yeşil/sarı, nmr=numara anlamındadır.
* DoP: Performans Beyanı
** CPR: Yapı Malzemeleri Yönetmeliği
www.prysmian.com.tr
12
Türk Prysmian Afumex™ (LSOH) Yangına Karşı Güvenli Tesisat Kabloları
2026-01-26
|  | Tip/Kesit | Damar | Dış Kılıf | Ürün | DoP* | Ambalaj | Kategori | Çap | Ağırlık | B.Fiyat | CPR Sınıfı**
|  |  | Renkleri | Rengi | No | No |  |  | (mm) | (kg/km) | (TL / km)
Bir veya çok damarlı, tek veya çok telli, bakır iletkenli, |  | N2XH-O / N2XH-J 0,6/1 kV Cca- s1 d2 a1
özel sentetik yalıtkanlı, özel dolgu tabakalı,
özel sentetik dış kılıflı LSOH kablolar |  | 1x4 RE | sy | siyah | 20216035 | 1003619 | M1000 | B | 10.3 | 158 | 179420 | Cca-s1 d2 a1
TS HD 604 S1 Bölüm 5G |  | 1x6 RE | sy | siyah | 20220538 | 1003619 | M1000 | B | 10.8 | 185 | 234450 | Cca-s1 d2 a1
|  | 1x10 RE | sy | siyah | 20220539 | 1003619 | M1000 | B | 11.6 | 234 | 334830 | Cca-s1 d2 a1
Yangına Tepki Performansı |  | 1x16 RE | sy | siyah | 20220540 | 1003619 | M1000 | B | 12.5 | 302 | 483620 | Cca-s1 d2 a1
LS (düşük duman) Testi IEC 61034-1/2 |  | 1x25 RM | sy | siyah | 20220541 | 1003619 | M1000 | B | 14.4 | 428 | 761100 | Cca-s1 d2 a1
(Yangın esnasındaki düşük duman yoğunluğu) |  | 1x35 RM | sy | siyah | 20220542 | 1003619 | M1000 | B | 15.4 | 527 | 993670 | Cca-s1 d2 a1
HF (halojenden arındırılmışlık) Testi IEC 60754-1/2 |  | 1x50 RM | sy | siyah | 20220473 | 1003619 | M1000 | B | 16.7 | 661 | 1310380 | Cca-s1 d2 a1
(Halojenden arındırılarak korozif ortam yaratmaması) |  | 1x70 RM | sy | siyah | 20220474 | 1003619 | M1000 | B | 18.6 | 879 | 1859520 | Cca-s1 d2 a1
|  | 1x95 RM | sy | siyah | 20220475 | 1003619 | M1000 | B | 16.5 | 952 | 2446010 | Cca-s1 d2 a1
FR (alev iletmeme) Testi IEC 60332-1-2
(Alev altında alevi üzerinde yürütmemesi) |  | 1x120 RM | sy | siyah | 20220476 | 1003619 | M1000 | B | 18.2 | 1190 | 3055840 | Cca-s1 d2 a1
|  | 1x150 RM | sy | siyah | 20220477 | 1003619 | M1000 | B | 20.4 | 1478 | 3780670 | Cca-s1 d2 a1
FR (alev iletmeme) Testi IEC 60332-3-24 Kat. C |  | 1x185 RM | sy | siyah | 20220478 | 1003619 | M1000 | B | 22.6 | 1830 | 4707370 | Cca-s1 d2 a1
(Demetlenmiş kablolarda alev altında alevi üzerinde
yürütmemesi) |  | 1x240 RM | sy | siyah | 20220479 | 1003619 | M1000 | B | 25.2 | 2372 | 6151800 | Cca-s1 d2 a1
|  | 1x300 RM | sy | siyah | 20216036 | 1003619 | M1000 | B | 27.8 | 2932 | 7655920 | Cca-s1 d2 a1
CPR - Yapı Malzemeleri Yönetmeliği Testi
TS EN 50399 |  | 2x1,5 RE | kh-mv | siyah | 20482252 | 1003619 | M1000 | B | 8.8 | 112 | 133090 | Cca-s1 d2 a1
|  | 2x2,5 RE | kh-mv | siyah | 20219443 | 1003619 | M1000 | B | 9.6 | 142 | 194120 | Cca-s1 d2 a1
|  | 2x4 RE | kh-mv | siyah | 20220480 | 1003619 | M1000 | B | 10.5 | 186 | 273580 | Cca-s1 d2 a1
|  | 2x6 RE | kh-mv | siyah | 20219444 | 1003619 | M1000 | B | 11.5 | 240 | 379080 | Cca-s1 d2 a1
|  | 2x10 RE | kh-mv | siyah | 20219445 | 1003619 | M1000 | B | 13 | 346 | 577560 | Cca-s1 d2 a1
|  | 2x16 RE | kh-mv | siyah | 20219446 | 1003619 | M1000 | B | 15.1 | 501 | 928540 | Cca-s1 d2 a1
|  | 3x1,5 RE | gr-sy-kh | siyah | 20482253 | 1003619 | M1000 | B | 9.2 | 127 | 173810 | Cca-s1 d2 a1
|  | 3x2,5 RE | gr-sy-kh | siyah | 20220482 | 1003619 | M1000 | B | 10 | 165 | 242370 | Cca-s1 d2 a1
|  | 3x4 RE | gr-sy-kh | siyah | 20220483 | 1003619 | M1000 | B | 11 | 221 | 364170 | Cca-s1 d2 a1
|  | 3x6 RE | gr-sy-kh | siyah | 20220484 | 1003619 | M1000 | B | 12.1 | 291 | 516830 | Cca-s1 d2 a1
|  | 3x10 RE | gr-sy-kh | siyah | 20220485 | 1003619 | M1000 | B | 13.8 | 430 | 837600 | Cca-s1 d2 a1
|  | 3x16 RE | gr-sy-kh | siyah | 20220486 | 1003619 | M1000 | B | 15.9 | 631 | 1326010 | Cca-s1 d2 a1
|  | 3x16 RM/10 RM | gr-sy-kh-mv | siyah | 20220487 | 1003619 | M1000 | B | 17.8 | 782 | 1653200 | Cca-s1 d2 a1
|  | 3x25 RM/16 RM | gr-sy-kh-mv | siyah | 20220488 | 1003619 | M1000 | B | 23.2 | 1300 | 2605130 | Cca-s1 d2 a1
|  | 3x35 RM/16 RM | gr-sy-kh-mv | siyah | 20220489 | 1003619 | M1000 | B | 24.9 | 1609 | 3326000 | Cca-s1 d2 a1
|  | 3x50 RM/25 RM | gr-sy-kh-mv | siyah | 20220490 | 1003619 | M1000 | B | 28.6 | 2158 | 4490230 | Cca-s1 d2 a1
|  | 3x70 RM/35 RM | gr-sy-kh-mv | siyah | 20220491 | 1003619 | M1000 | B | 32.5 | 2953 | 6377170 | Cca-s1 d2 a1
|  | 3x95 RM/50 RM | gr-sy-kh-mv | siyah | 20220492 | 1003619 | M1000 | B | 36.6 | 3955 | 8767760 | Cca-s1 d2 a1
|  | 3x120 RM/70 RM | gr-sy-kh-mv | siyah | 20220493 | 1003619 | M1000 | B | 41 | 5034 | 11243500 | Cca-s1 d2 a1
|  | 3x150 RM/70 RM | gr-sy-kh-mv | siyah | 20220494 | 1003619 | M500 | B | 44.5 | 6020 | 13422950 | Cca-s1 d2 a1
|  | 3x185 RM/95 RM | gr-sy-kh-mv | siyah | 20220495 | 1003619 | M500 | B | 49.3 | 7523 | 16964220 | Cca-s1 d2 a1
|  | 3x240 RM/120 RM | gr-sy-kh-mv | siyah | 20220496 | 1003619 | M500 | B | 55.4 | 9709 | 22191560 | Cca-s1 d2 a1
|  | 4x1,5 RE | gr-sy-kh-mv | siyah | 20220497 | 1003619 | M1000 | B | 9.9 | 149 | 213520 | Cca-s1 d2 a1
|  | 4x2,5 RE | gr-sy-kh-mv | siyah | 20220498 | 1003619 | M1000 | B | 10.8 | 196 | 313340 | Cca-s1 d2 a1
|  | 4x4 RE | gr-sy-kh-mv | siyah | 20220499 | 1003619 | M1000 | B | 11.9 | 267 | 463930 | Cca-s1 d2 a1
|  | 4x6 RE | gr-sy-kh-mv | siyah | 20220500 | 1003619 | M1000 | B | 13.1 | 355 | 663100 | Cca-s1 d2 a1
|  | 4x10 RM | gr-sy-kh-mv | siyah | 20220501 | 1003619 | M1000 | B | 15.7 | 557 | 1145070 | Cca-s1 d2 a1
|  | 4x16 RM | gr-sy-kh-mv | siyah | 20220502 | 1003619 | M1000 | B | 18.2 | 827 | 1727780 | Cca-s1 d2 a1
|  | 4x25 RM | gr-sy-kh-mv | siyah | 20220503 | 1003619 | M1000 | B | 24.1 | 1399 | 2815850 | Cca-s1 d2 a1
|  | 4x35 RM | gr-sy-kh-mv | siyah | 20220504 | 1003619 | M1000 | B | 26.3 | 1797 | 3782330 | Cca-s1 d2 a1
|  | 4x50 RM | gr-sy-kh-mv | siyah | 20220505 | 1003619 | M1000 | B | 29.8 | 2369 | 5024800 | Cca-s1 d2 a1
|  | 4x70 RM | gr-sy-kh-mv | siyah | 20220506 | 1003619 | M1000 | B | 34.4 | 3293 | 7284180 | Cca-s1 d2 a1
|  | 4x95 RM | gr-sy-kh-mv | siyah | 20220507 | 1003619 | M1000 | B | 38.7 | 4430 | 10004520 | Cca-s1 d2 a1
|  | 4x120 RM | gr-sy-kh-mv | siyah | 20220508 | 1003619 | M1000 | B | 42.7 | 5532 | 12472170 | Cca-s1 d2 a1
|  | 4x150 RM | gr-sy-kh-mv | siyah | 20220509 | 1003619 | M500 | B | 47.1 | 6795 | 15391680 | Cca-s1 d2 a1
|  | 4x185 RM | gr-sy-kh-mv | siyah | 20220510 | 1003619 | M500 | B | 52.2 | 8398 | 19164430 | Cca-s1 d2 a1
|  | 4x240 RM | gr-sy-kh-mv | siyah | 20220511 | 1003619 | M500 | B | 58.8 | 10910 | 25132360 | Cca-s1 d2 a1
Not : Fiyatlarımıza K.D.V. dahil değildir.
Fiyatlarımızda herhangi bir ihbara gerek kalmaksızın değişiklik yapma hakkımız saklıdır.
Çap ve ağırlık, kablo çapı ve ağırlığı olup, yaklaşıktır. Damarrenkleri kısaltmalarındaki sy=siyah, by=beyaz, kh=kahverengi, mv=mavi, gr=gri, yş/sr=yeşil/sarı, nmr=numara anlamındadır.
* DoP: Performans Beyanı
** CPR: Yapı Malzemeleri Yönetmeliği
www.prysmian.com.tr
13
Türk Prysmian Afumex™ (LSOH) Yangına Karşı Güvenli Alçak Gerilim Kabloları
2026-01-26
|  | Tip/Kesit | Damar | Dış Kılıf | Ürün | DoP* | Ambalaj | Kategori | Çap | Ağırlık | B.Fiyat | CPR Sınıfı**
|  |  | Renkleri | Rengi | No | No |  |  | (mm) | (kg/km) | (TL / km)
Çok damarlı, tek veya çok telli, bakır iletkenli, |  | N2XH-O / N2XH-J 0,6/1 kV Cca- s1 d2 a1
özel sentetik yalıtkanlı, özel dolgu tabakalı,
özel sentetik dış kılıflı LSOH kablolar |  | 5x1,5 RE | gr-sy-kh-mv-yş/sr | siyah | 20220512 | 1003619 | M1000 | B | 11.3 | 177 | 261880 | Cca-s1 d2 a1
TS HD 627 S1 Bölüm 7G |  | 5x2,5 RE | gr-sy-kh-mv-yş/sr | siyah | 20220513 | 1003619 | M1000 | B | 12.4 | 235 | 381210 | Cca-s1 d2 a1
|  | 5x4 RE | gr-sy-kh-mv-yş/sr | siyah | 20220514 | 1003619 | M1000 | B | 13.8 | 321 | 574240 | Cca-s1 d2 a1
|  | 5x6 RE | gr-sy-kh-mv-yş/sr | siyah | 20220515 | 1003619 | M1000 | B | 15.2 | 429 | 823340 | Cca-s1 d2 a1
|  | 5x10 RM | gr-sy-kh-mv-yş/sr | siyah | 20220516 | 1003619 | M1000 | B | 18.8 | 698 | 1429260 | Cca-s1 d2 a1
|  | 5x16 RM | gr-sy-kh-mv-yş/sr | siyah | 20220517 | 1003619 | M1000 | B | 19.9 | 1013 | 2160440 | Cca-s1 d2 a1
Çok damarlı, tek veya çok telli, bakır iletkenli, |  | N2XH-O / N2XH-J 0,6/1 kV Cca- s1 d2 a1
özel sentetik yalıtkanlı, özel dolgu tabakalı,
özel sentetik dış kılıflı LSOH kumanda kablolar |  | 7x1,5 RE | yş/sr-sy üzeri by nmr baskı | siyah | 20220518 | 1003619 | M1000 | B | 14.7 | 307 | 422670 | Cca-s1 d2 a1
TS HD 627 S1 Bölüm 7G |  | 7x2,5 RE | yş/sr-sy üzeri by nmr baskı | siyah | 20220528 | 1003619 | M1000 | B | 15.8 | 387 | 604710 | Cca-s1 d2 a1
|  | 10x1,5 RE | yş/sr-sy üzeri by nmr baskı | siyah | 20220519 | 1003619 | M1000 | B | 17.4 | 402 | 596820 | Cca-s1 d2 a1
Yangına Tepki Performansı |  | 10x2,5 RE | yş/sr-sy üzeri by nmr baskı | siyah | 20220529 | 1003619 | M1000 | B | 18.9 | 516 | 842150 | Cca-s1 d2 a1
LS (düşük duman) Testi IEC 61034-1/2 |  | 12x1,5 RE | yş/sr-sy üzeri by nmr baskı | siyah | 20220520 | 1003619 | M1000 | B | 17.8 | 442 | 683920 | Cca-s1 d2 a1
(Yangın esnasındaki düşük duman yoğunluğu) |  | 12x2,5 RE | yş/sr-sy üzeri by nmr baskı | siyah | 20220530 | 1003619 | M1000 | B | 19.4 | 575 | 969520 | Cca-s1 d2 a1
HF (halojenden arındırılmışlık) Testi IEC 60754-1/2 |  | 14x1,5 RE | yş/sr-sy üzeri by nmr baskı | siyah | 20220521 | 1003619 | M1000 | B | 18.5 | 487 | 780600 | Cca-s1 d2 a1
(Halojenden arındırılarak korozif ortam yaratmaması) |  | 14x2,5 RE | yş/sr-sy üzeri by nmr baskı | siyah | 20220531 | 1003619 | M1000 | B | 20.2 | 639 | 1112480 | Cca-s1 d2 a1
|  | 16x1,5 RE | yş/sr-sy üzeri by nmr baskı | siyah | 20220522 | 1003619 | M1000 | B | 19.3 | 541 | 860210 | Cca-s1 d2 a1
FR (alev iletmeme) Testi IEC 60332-1-2
(Alev altında alevi üzerinde yürütmemesi) |  | 16x2,5 RE | yş/sr-sy üzeri by nmr baskı | siyah | 20220532 | 1003619 | M1000 | B | 21.1 | 715 | 1261230 | Cca-s1 d2 a1
|  | 19x1,5 RE | yş/sr-sy üzeri by nmr baskı | siyah | 20220523 | 1003619 | M1000 | B | 20.1 | 597 | 985280 | Cca-s1 d2 a1
FR (alev iletmeme) Testi IEC 60332-3-24 Kat. C |  | 19x2,5 RE | yş/sr-sy üzeri by nmr baskı | siyah | 20220533 | 1003619 | M1000 | B | 22 | 797 | 1456860 | Cca-s1 d2 a1
(Demetlenmiş kablolarda alev altında alevi üzerinde
yürütmemesi) |  | 21x1,5 RE | yş/sr-sy üzeri by nmr baskı | siyah | 20220524 | 1003619 | M1000 | B | 20.9 | 649 | 1081800 | Cca-s1 d2 a1
|  | 21x2,5 RM | yş/sr-sy üzeri by nmr baskı | siyah | 20220534 | 1003619 | M1000 | B | 22.9 | 870 | 1588520 | Cca-s1 d2 a1
CPR - Yapı Malzemeleri Yönetmeliği Testi |  | 24x1,5 RM | yş/sr-sy üzeri by nmr baskı | siyah | 20220525 | 1003619 | M1000 | B | 23 | 739 | 1220210 | Cca-s1 d2 a1
TS EN 50399
|  | 24x2,5 RM | yş/sr-sy üzeri by nmr baskı | siyah | 20220535 | 1003619 | M1000 | B | 25.3 | 991 | 1829100 | Cca-s1 d2 a1
|  | 30x1,5 RM | yş/sr-sy üzeri by nmr baskı | siyah | 20220526 | 1003619 | M1000 | B | 24.1 | 858 | 1495670 | Cca-s1 d2 a1
|  | 30x2,5 RM | yş/sr-sy üzeri by nmr baskı | siyah | 20220536 | 1003619 | M1000 | B | 26.5 | 1166 | 2224710 | Cca-s1 d2 a1
|  | 40x1,5 RM | yş/sr-sy üzeri by nmr baskı | siyah | 20220527 | 1003619 | M1000 | B | 26.5 | 1087 | 1974900 | Cca-s1 d2 a1
|  | 40x2,5 RM | yş/sr-sy üzeri by nmr baskı | siyah | 20220537 | 1003619 | M1000 | B | 30.2 | 1514 | 2974160 | Cca-s1 d2 a1
Not : Fiyatlarımıza K.D.V. dahil değildir.
Fiyatlarımızda herhangi bir ihbara gerek kalmaksızın değişiklik yapma hakkımız saklıdır.
Çap ve ağırlık, kablo çapı ve ağırlığı olup, yaklaşıktır. Damarrenkleri kısaltmalarındaki sy=siyah, by=beyaz, kh=kahverengi, mv=mavi, gr=gri, yş/sr=yeşil/sarı, nmr=numara anlamındadır.
* DoP: Performans Beyanı
** CPR: Yapı Malzemeleri Yönetmeliği
www.prysmian.com.tr
14
Türk Prysmian Afumex™ (LSOH) Yangına Dayanıklı Kablolar
2026-01-26
|  | Tip/Kesit | Damar | Dış Kılıf | Ürün | DoP* | Ambalaj | Kategori | Çap | Ağırlık | B.Fiyat | CPR Sınıfı**
|  |  | Renkleri | Rengi | No | No |  |  | (mm) | (kg/km) | (TL / km)
Bir veya çok damarlı, tek veya çok telli, özel sentetik |  | N2XH-O FE 180 / N2XH-J FE 180 0,6/1 kV
yalıtkanlı, özel dolgu tabakalı, özel sentetik dış kılıflı
LSOH kablolar |  | 1x4 RE | sy | portakal | 20482245 | - | M1000 | B | 8.9 | 123 | 156510 | -
TS HD 604 S1 Bölüm 5G |  | 1x6 RE | sy | portakal | 20482254 | - | M1000 | B | 9.4 | 146 | 207730 | -
|  | 1x10 RE | sy | portakal | 20030183 | - | M1000 | B | 10.2 | 193 | 316120 | -
Yangına Tepki Performansı
LS (düşük duman) Testi IEC 61034-1/2 |  | 1x16 RE | sy | portakal | 20030180 | - | M1000 | B | 11.1 | 257 | 467200 | -
(Yangın esnasındaki düşük duman yoğunluğu) |  | 1x25 RM | sy | portakal | 20027136 | - | M1000 | B | 11.1 | 310 | 749760 | -
|  | 1x35 RM | sy | portakal | 20027131 | - | M1000 | B | 12.1 | 399 | 977210 | -
HF (halojenden arındırılmışlık) Testi IEC 60754-1/2
(Halojenden arındırılarak korozif ortam yaratmaması) |  | 1x50 RM | sy | portakal | 20027124 | - | M1000 | B | 13.4 | 520 | 1265010 | -
|  | 1x70 RM | sy | portakal | 20027119 | - | M1000 | B | 15.3 | 719 | 1815070 | -
FR (alev iletmeme) Testi IEC 60332-1-2 |  | 1x95 RM | sy | portakal | 20027113 | - | M1000 | B | 17.1 | 973 | 2494030 | -
(Alev altında alevi üzerinde yürütmemesi)
|  | 1x120 RM | sy | portakal | 20027106 | - | M1000 | B | 18.8 | 1213 | 3099480 | -
FR (alev iletmeme) Testi IEC 60332-3-24 Kat. C |  | 1x150 RM | sy | portakal | 20027102 | - | M1000 | B | 20.9 | 1503 | 3854690 | -
(Demetlenmiş kablolarda alev altında alevi üzerinde |  | 1x185 RM | sy | portakal | 20027095 | - | M1000 | B | 23.2 | 1858 | 4755640 | -
yürütmemesi)
|  | 1x240 RM | sy | portakal | 20027090 | - | M1000 | B | 25.8 | 2404 | 6189520 | -
Yangına Dayanıklılık Performansı |  | 2x1,5 RE | kh-mv | portakal | 20181500 | - | M1000 | B | 10.3 | 149 | 161580 | -
FE (devre bütünlüğü) Testi IEC 60331-21 |  | 2x2,5 RE | kh-mv | portakal | 20181501 | - | M1000 | B | 11 | 181 | 206640 | -
(Alev altında akım iletme özelliği)
|  | 2x4 RE | kh-mv | portakal | 20181502 | - | M1000 | B | 12 | 232 | 287660 | -
|  | 2x6 RE | kh-mv | portakal | 20181503 | - | M1000 | B | 13 | 289 | 394060 | -
|  | 2x10 RE | kh-mv | portakal | 20181504 | - | M1000 | B | 14.6 | 402 | 611500 | -
|  | 2x16 RE | kh-mv | portakal | 20181505 | - | M1000 | B | 16.6 | 565 | 921760 | -
|  | 3x1,5 RE | gr-sy-kh | portakal | 20027817 | - | M1000 | B | 10.8 | 167 | 205270 | -
|  | 3x2,5 RE | gr-sy-kh | portakal | 20027812 | - | M1000 | B | 11.6 | 207 | 275970 | -
|  | 3x4 RE | gr-sy-kh | portakal | 20027806 | - | M1000 | B | 12.7 | 270 | 398160 | -
|  | 3x6 RE | gr-sy-kh | portakal | 20027395 | - | M1000 | B | 13.7 | 344 | 549280 | -
|  | 3x10 RE | gr-sy-kh | portakal | 20027028 | - | M1000 | B | 15.4 | 489 | 868930 | -
|  | 3x16 RE | gr-sy-kh | portakal | 20027022 | - | M1000 | B | 17.6 | 700 | 1342740 | -
|  | 3x16 RM/10 RM | gr-sy-kh-mv | portakal | 20115992 | - | M1000 | B | 19 | 835 | 1728430 | -
|  | 3x25 RM/16 RM | gr-sy-kh-mv | portakal | 20027311 | - | M1000 | B | 24.3 | 1309 | 2802890 | -
|  | 3x35 RM/16 RM | gr-sy-kh-mv | portakal | 20115993 | - | M1000 | B | 26.3 | 1638 | 3485300 | -
|  | 3x50 RM/25 RM | gr-sy-kh-mv | portakal | 20030466 | - | M1000 | B | 29.6 | 2165 | 4683370 | -
|  | 3x70 RM/35 RM | gr-sy-kh-mv | portakal | 20027743 | - | M1000 | B | 33.6 | 2950 | 6564150 | -
|  | 3x95 RM/50 RM | gr-sy-kh-mv | portakal | 20028175 | - | M1000 | B | 37.7 | 3940 | 8948810 | -
|  | 3x120 RM/70 RM | gr-sy-kh-mv | portakal | 20027734 | - | M1000 | B | 42 | 4991 | 11451550 | -
|  | 3x150 RM/70 RM | gr-sy-kh-mv | portakal | 20027727 | - | M500 | B | 45.5 | 5961 | 13553820 | -
|  | 3x185 RM/95 RM | gr-sy-kh-mv | portakal | 20027719 | - | M500 | B | 50.4 | 7442 | 17193760 | -
|  | 3x240 RM/120 RM | gr-sy-kh-mv | portakal | 20027713 | - | M500 | B | 56.5 | 9593 | 22357180 | -
|  | 4x1,5 RE | gr-sy-kh-mv | portakal | 20027801 | - | M1000 | B | 11.7 | 194 | 260360 | -
|  | 4x2,5 RE | gr-sy-kh-mv | portakal | 20027796 | - | M1000 | B | 12.6 | 244 | 349880 | -
|  | 4x4 RE | gr-sy-kh-mv | portakal | 20027790 | - | M1000 | B | 13.8 | 323 | 503020 | -
|  | 4x6 RE | gr-sy-kh-mv | portakal | 20027785 | - | M1000 | B | 15 | 416 | 711580 | -
|  | 4x10 RM | gr-sy-kh-mv | portakal | 20091095 | - | M1000 | B | 17.6 | 627 | 1240500 | -
|  | 4x16 RM | gr-sy-kh-mv | portakal | 20027541 | - | M1000 | B | 20 | 906 | 1859520 | -
|  | 4x25 RM | gr-sy-kh-mv | portakal | 20027017 | - | M1000 | B | 25.3 | 1472 | 3047640 | -
|  | 4x35 RM | gr-sy-kh-mv | portakal | 20027015 | - | M1000 | B | 27.3 | 1808 | 3944160 | -
|  | 4x50 RM | gr-sy-kh-mv | portakal | 20027385 | - | M1000 | B | 30.8 | 2375 | 5172800 | -
|  | 4x70 RM | gr-sy-kh-mv | portakal | 20027381 | - | M1000 | B | 35.5 | 3286 | 7419990 | -
|  | 4x95 RM | gr-sy-kh-mv | portakal | 20028286 | - | M1000 | B | 39.9 | 4542 | 10166830 | -
|  | 4x120 RM | gr-sy-kh-mv | portakal | 20028282 | - | M1000 | B | 44 | 5640 | 12597870 | -
|  | 4x150 RM | gr-sy-kh-mv | portakal | 20028278 | - | M500 | B | 48.3 | 6914 | 15564870 | -
|  | 4x185 RM | gr-sy-kh-mv | portakal | 20028271 | - | M500 | B | 53.4 | 8529 | 19298940 | -
|  | 4x240 RM | gr-sy-kh-mv | portakal | 20028267 | - | M500 | B | 60 | 11050 | 25275680 | -
Not : Fiyatlarımıza K.D.V. dahil değildir.
Fiyatlarımızda herhangi bir ihbara gerek kalmaksızın değişiklik yapma hakkımız saklıdır.
Çap ve ağırlık, kablo çapı ve ağırlığı olup, yaklaşıktır. Damarrenkleri kısaltmalarındaki sy=siyah, by=beyaz, kh=kahverengi, mv=mavi, gr=gri, yş/sr=yeşil/sarı, nmr=numara anlamındadır.
* DoP: Performans Beyanı
** CPR: Yapı Malzemeleri Yönetmeliği
www.prysmian.com.tr
15
Türk Prysmian Afumex™ (LSOH) Yangına Dayanıklı Kablolar
2026-01-26
|  | Tip/Kesit | Damar | Dış Kılıf | Ürün | DoP* | Ambalaj | Kategori | Çap | Ağırlık | B.Fiyat | CPR Sınıfı**
|  |  | Renkleri | Rengi | No | No |  |  | (mm) | (kg/km) | (TL / km)
Çok damarlı, tek veya çok telli, bakır iletkenli, |  | N2XH-O FE 180 / N2XH-J FE 180 0,6/1 kV
özel sentetik yalıtkanlı, özel dolgu tabakalı,
özel sentetik dış kılıflı LSOH kablolar |  | 5x1,5 RE | gr-sy-kh-mv-yş/sr | portakal | 20030622 | - | M1000 | B | 13.5 | 231 | 310240 | -
TS HD 627 S1 Bölüm 7G |  | 5x2,5 RE | gr-sy-kh-mv-yş/sr | portakal | 20030458 | - | M1000 | B | 14.6 | 292 | 429880 | -
|  | 5x4 RE | gr-sy-kh-mv-yş/sr | portakal | 20030459 | - | M1000 | B | 16.1 | 388 | 619500 | -
|  | 5x6 RE | gr-sy-kh-mv-yş/sr | portakal | 20030461 | - | M1000 | B | 17.5 | 502 | 881050 | -
|  | 5x10 RM | gr-sy-kh-mv-yş/sr | portakal | 20030510 | - | M1000 | B | 20.7 | 758 | 1543030 | -
|  | 5x16 RM | gr-sy-kh-mv-yş/sr | portakal | 20120981 | - | M1000 | B | 22 | 1114 | 2266930 | -
|  | 5x25 RM | gr-sy-kh-mv-yş/sr | portakal | 20030456 | - | M1000 | B | 27.7 | 1784 | 3783740 | -
Çok damarlı, tek veya çok telli, bakır iletkenli, |  | N2XH-O FE 180 / N2XH-J FE 180 0,6/1 kV
özel sentetik yalıtkanlı, özel dolgu tabakalı,
özel sentetik dış kılıflı LSOH kumanda kablolar |  | 7x1,5 RE | yş/sr-sy üzeri by nmr baskı | portakal | 20030649 | - | M1000 | B | 14.6 | 261 | 504180 | -
TS HD 627 S1 Bölüm 7G |  | 7x2,5 RE | yş/sr-sy üzeri by nmr baskı | portakal | 20030641 | - | M1000 | B | 15.8 | 335 | 655630 | -
|  | 10x1,5 RE | yş/sr-sy üzeri by nmr baskı | portakal | 20030648 | - | M1000 | B | 18.3 | 358 | 710250 | -
Yangına Tepki Performansı |  | 10x2,5 RE | yş/sr-sy üzeri by nmr baskı | portakal | 20030640 | - | M1000 | B | 20 | 473 | 947590 | -
LS (düşük duman) Testi IEC 61034-1/2 |  | 12x1,5 RE | yş/sr-sy üzeri by nmr baskı | portakal | 20030647 | - | M1000 | B | 18.9 | 407 | 806550 | -
(Yangın esnasındaki düşük duman yoğunluğu) |  | 12x2,5 RE | yş/sr-sy üzeri by nmr baskı | portakal | 20030639 | - | M1000 | B | 20.7 | 541 | 1110380 | -
HF (halojenden arındırılmışlık) Testi IEC 60754-1/2 |  | 14x1,5 RE | yş/sr-sy üzeri by nmr baskı | portakal | 20030646 | - | M1000 | B | 20.1 | 469 | 942230 | -
(Halojenden arındırılarak korozif ortam yaratmaması) |  | 14x2,5 RE | yş/sr-sy üzeri by nmr baskı | portakal | 20030638 | - | M1000 | B | 21.7 | 613 | 1273040 | -
|  | 16x1,5 RE | yş/sr-sy üzeri by nmr baskı | portakal | 20030645 | - | M1000 | B | 21.1 | 532 | 1068630 | -
FR (alev iletmeme) Testi IEC 60332-1-2
(Alev altında alevi üzerinde yürütmemesi) |  | 16x2,5 RE | yş/sr-sy üzeri by nmr baskı | portakal | 20033567 | - | M1000 | B | 23.3 | 724 | 1438310 | -
|  | 19x1,5 RE | yş/sr-sy üzeri by nmr baskı | portakal | 20030644 | - | M1000 | B | 22.2 | 598 | 1230530 | -
FR (alev iletmeme) Testi IEC 60332-3-24 Kat. C |  | 19x2,5 RE | yş/sr-sy üzeri by nmr baskı | portakal | 20030637 | - | M1000 | B | 24.1 | 790 | 1676490 | -
(Demetlenmiş kablolarda alev altında alevi üzerinde
yürütmemesi) |  | 21x1,5 RE | yş/sr-sy üzeri by nmr baskı | portakal | 20033564 | - | M1000 | B | 23.3 | 659 | 1366240 | -
|  | 21x2,5 RE | yş/sr-sy üzeri by nmr baskı | portakal | 20033571 | - | M1000 | B | 25.6 | 885 | 1873020 | -
Yangına Dayanıklılık Performansı |  | 24x1,5 RE | yş/sr-sy üzeri by nmr baskı | portakal | 20030643 | - | M1000 | B | 26.1 | 754 | 1568430 | -
FE (devre bütünlüğü) Testi IEC 60331-21
(Alev altında akım iletme özelliği) |  | 24x2,5 RE | yş/sr-sy üzeri by nmr baskı | portakal | 20030636 | - | M1000 | B | 28.4 | 997 | 2127250 | -
|  | 30x1,5 RE | yş/sr-sy üzeri by nmr baskı | portakal | 20030642 | - | M1000 | B | 27.6 | 900 | 1904880 | -
|  | 30x2,5 RE | yş/sr-sy üzeri by nmr baskı | portakal | 20030635 | - | M1000 | B | 30.1 | 1200 | 2595040 | -
|  | 40x1,5 RE | yş/sr-sy üzeri by nmr baskı | portakal | 20033574 | - | M1000 | B | 33.5 | 1353 | 2913690 | -
|  | 40x2,5 RE | yş/sr-sy üzeri by nmr baskı | portakal | 20033576 | - | M1000 | B | 36 | 1743 | 3900200 | -
Not : Fiyatlarımıza K.D.V. dahil değildir.
Fiyatlarımızda herhangi bir ihbara gerek kalmaksızın değişiklik yapma hakkımız saklıdır.
Çap ve ağırlık, kablo çapı ve ağırlığı olup, yaklaşıktır. Damarrenkleri kısaltmalarındaki sy=siyah, by=beyaz, kh=kahverengi, mv=mavi, gr=gri, yş/sr=yeşil/sarı, nmr=numara anlamındadır.
* DoP: Performans Beyanı
** CPR: Yapı Malzemeleri Yönetmeliği
www.prysmian.com.tr
16

## Tablolar
H05VV-F KABLO SİYAH RENK ÜRÜN KODU ÇİZELGESİ - Eca Sınıfı
2x0,75 | 20027401 | 3G0,75 | 20035610 | 4x0,75 | 20028172 | 4x10(1) | 20090211 | 5G6(1) | 20379781 | 10x1(1) | 20379720 | 14x1,5(1) | 20379821
2x1 | 20042920 | 3G1 | 20027386 | 4x1 | 20087795 | 4x16(1) | 20090200 | 5G10(1) | 20379510 | 10x1,5(1) | 20379814 | 19x1,5(1) | 20379820
2x1,5 | 20027396 | 3G1,5 | 20027379 | 4x1,5 | 20027127 | 5G1 | 20379744 | 5G16(1) | 20379782 | 10x2,5(1) | 20379813 | 21x1,5(1) | 20379823
2x2,5 | 20027391 | 3G2,5 | 20027374 | 4x2,5 | 20141139 | 5G1,5 | 20379745 | 7x1(1) | 20379815 | 12x1(1) | 20379816 | 24x1(1) | 20379824
2x4 | 20148358 | 3G4 | 20027352 | 4x4 | 20153024 | 5G2,5 | 20379746 | 7x1,5(1) | 20379812 | 12x1,5(1) | 20379817 | 24x1,5(1) | 20379822
2x6 | 20148357 | 3G6(1) | 20168147 | 4x6(1) | 20028168 | 5G4 | 20039712 | 7x2,5(1) | 20379811 | 14x1(1) | 20379818 | 30x1,5(1) | 20379819
Teknik Not: (1) Bu kablolar TS EN 50525-2-11 standardı esas alınarak 05VV-F rumuzu ile üretilmektedir.
TESİSAT KABLOLARI ÜRÜN NO VE RENK KODU ÇİZELGESİ - Eca Sınıfı
Tip - Kesit Renk | H05V-U 0,5 | H05V-U 0,75 | H05V-U 1 | H07V-U 1,5 | H07V-U 2,5 | H07V-U 4 | H07V-U 6 | H07V-U 10 | H07V-R 10ç | H07V-R 16ç | H07V-R 25ş | H07V-R 35ş | H07V-R 50ş | H07V-R 70ş | H07V-R 95ş | H07V-R 120ş | H07V-R 150ş | H07V-R 185ş | H07V-R 240ş
siyah | 20059401 | 20059402 | 20028293 | 20028289 | 20028285 | 20028281 | 20028276 | 20028273 | 20028269 | 20028264 | 20028260 | 20028255 | 20035605 | 20035606 | 20036446 | 20028251 | 20036182 | 20036447 | 20036448
beyaz | 20379611 | 20379622 | 20028060 | 20035160 | 20028000 | 20027967 | 20036770 | 20027914 | 20036776 | 20036779 | 20027869 | 20036783 | 20036786 | 20379614 | - | - | - | - | -
kırmızı | 20379612 | 20379624 | 20028055 | 20020238 | 20027995 | 20027960 | 20027934 | 20027910 | 20027900 | 20027885 | 20027864 | 20027849 | 20036787 | 20036811 | - | - | - | - | -
mavi | 20379613 | 20379625 | 20028052 | 20028016 | 20027990 | 20027955 | 20027931 | 20027905 | 20027895 | 20027881 | 20027859 | 20035608 | 20036788 | 20036791 | - | - | - | - | -
kahverengi | 20379617 | 20379629 | 20028048 | 20028011 | 20027984 | 20027950 | 20027925 | 20036773 | 20027890 | 20027874 | 20027854 | 20027844 | 20036789 | 20036810 | - | - | - | - | -
sarı | 20379616 | 20379627 | 20028043 | 20036766 | 20027979 | 20027944 | 20036771 | 20036774 | 20036777 | 20036780 | 20036808 | 20036784 | - | 20111793 | - | - | - | - | -
yeşil | 20379618 | 20379628 | 20028037 | 20036767 | 20036768 | 20036769 | 20036772 | 20036775 | 20036778 | 20036781 | 20036782 | 20036785 | 20036790 | 20041509 | 20379615 | 20041510 | 20041511 | - | -
menekşe | 20379621 | 20379626 | 20026764 | - | - | - | - | - | - | - | - | - | - | - | - | - | - | - | -
gri | 20379619 | 20379630 | 20026765 | 20028006 | 20027973 | 20027939 | 20027919 | 20379556 | 20036820 | 20035607 | - | - | - | - | - | - | - | - | -
portakal | 20379623 | 20379594 | 20028031 | 20379555 | 20379557 | 20043151 | 20043152 | 20379558 | 20379560 | 20379559 | - | - | - | - | - | - | - | - | -
yeşil/sarı | 20379620 | 20379632 | 20027839 | 20027833 | 20027829 | 20027824 | 20027819 | 20027814 | 20027519 | 20027514 | 20027510 | 20027505 | 20027500 | 20027496 | 20027490 | 20027485 | 20027480 | 20036812 | 20027302
Tip - Kesit Renk | H05V-K 0,5 | H05V-K 0,75 | H05V-K 1 | H07V-K 1,5 | H07V-K 2,5 | H07V-K 4 | H07V-K 6 | H07V-K 10 |  | H07V-K 16 | H07V-K 25 | H07V-K 35 | H07V-K 50 | H07V-K 70 | H07V-K 95 | H07V-K 120 | H07V-K 150 | H07V-K 185 | H07V-K 240
siyah | 20027809 | 20028247 | 20028243 | 20028238 | 20028234 | 20028230 | 20028226 | 20028223 |  | 20028219 | 20028215 | 20028211 | 20028207 | 20028202 | 20028197 | 20028192 | 20028187 | 20035609 | 20027526
beyaz | 20027794 | 20027779 | 20027739 | 20027706 | 20027674 | 20027647 | 20036793 | 20036796 |  | 20036798 | 20036863 | 20036864 | 20036865 | 20183626 | 20183627 | 20183628 | 20183629 | 20183630 | 20183631
kırmızı | 20028228 | 20027774 | 20027735 | 20027701 | 20027669 | 20027642 | 20027619 | 20027605 |  | 20027586 | 20027573 | 20027557 | 20027544 | 20027531 | 20036832 | 20036809 | 20037109 | 20183502 | 20183503
mavi | 20027803 | 20027769 | 20027731 | 20027696 | 20027665 | 20027638 | 20027614 | 20027600 |  | 20027582 | 20027567 | 20027553 | 20027539 | 20027171 | 20036804 | 20183516 | 20053249 | 20183518 | 20183519
kahverengi | 20027798 | 20027764 | 20027726 | 20027690 | 20027661 | 20027634 | 20027610 | 20027595 |  | 20027575 | 20027562 | 20027549 | 20027535 | 20036803 | 20036805 | 20183532 | 20183533 | 20183534 | 20183535
sarı | - | - | - | 20027685 | - | - | - | 20036797 |  | 20036799 | 20036800 | 20036801 | 20036802 | 20183578 | 20183579 | 20183580 | 20183581 | 20183582 | 20183583
yeşil | - | 20027754 | - | - | 20027652 | 20027623 | 20036795 | 20027591 |  | 20035795 | 20035612 | 20064197 | 20036814 | 20036815 | 20036816 | 20037110 | 20183613 | 20183614 | 20183615
menekşe | - | - | 20183823 | - | - | - | - | - |  | - | - | - | - | - | - | - | - | - | -
gri | 20114030 | 20027749 | 20027711 | 20027677 | 20028279 | 20028275 | 20027650 | 20027836 |  | - | 20036858 | 20132584 | 20379580 | 20183594 | 20183595 | 20183596 | 20183597 | 20183598 | 20183599
portakal | 20027784 | - | - | 20036813 | - | - | - | - |  | - | - | 20379651 | 20379653 | 20183562 | 20183563 | 20183564 | 20183565 | 20183566 | 20183567
yeşil/sarı | 20028152 | 20027475 | 20027469 | 20027464 | 20027459 | 20027454 | 20027449 | 20027445 |  | 20027440 | 20027435 | 20027431 | 20027426 | 20183546 | 20027416 | 20027411 | 20036806 | 20028208 | 20036807
TESİSAT KABLOLARI ÜRÜN NO VE RENK KODU ÇİZELGESİ - Eca Sınıfı
TESİSAT KABLOLARI ÜRÜN NO VE RENK KODU ÇİZELGESİ - Cca - s1 d2 a1 Sınıfı
Tip - Kesit Renk | H07Z1-U 1,5 | H07Z1-U 2,5 | H07Z1-U 4 | H07Z1-U 6 | H07Z1-U 10 | - - | - - | - - | - - | - - | - - | - - | - - | - - | - -
siyah | 20219416 | 20220281 | 20220282 | 20220283 | 20220284 | - | - | - | - | - | - | - | - | - | -
beyaz | 20225016 | 20225025 | 20225034 | 20225043 | 20224981 | - | - | - | - | - | - | - | - | - | -
kırmızı | 20225017 | 20225026 | 20225035 | 20225044 | 20224982 | - | - | - | - | - | - | - | - | - | -
mavi | 20225018 | 20225027 | 20225036 | 20225045 | 20224983 | - | - | - | - | - | - | - | - | - | -
kahverengi | 20225019 | 20225028 | 20225037 | 20225046 | 20224984 | - | - | - | - | - | - | - | - | - | -
sarı | 20225020 | 20225029 | 20225038 | 20225047 | 20224985 | - | - | - | - | - | - | - | - | - | -
yeşil | 20225021 | 20225030 | 20225039 | 20224977 | 20224986 | - | - | - | - | - | - | - | - | - | -
gri | 20225022 | 20225031 | 20225040 | 20224978 | 20224987 | - | - | - | - | - | - | - | - | - | -
portakal | 20225023 | 20225032 | 20225041 | 20224979 | 20224988 | - | - | - | - | - | - | - | - | - | -
yeşil/sarı | 20225024 | 20225033 | 20225042 | 20224980 | 20224989 | - | - | - | - | - | - | - | - | - | -
Tip - Kesit Renk | H07Z1-R 1,5 | H07Z1-R 2,5 | H07Z1-R 4 | H07Z1-R 6 | H07Z1-R 10 | H07Z1-R 16 | H07Z1-R 25 | H07Z1-R 35 | H07Z1-R 50 | H07Z1-R 70 | H07Z1-R 95 | H07Z1-R 120 | H07Z1-R 150 | H07Z1-R 185 | H07Z1-R 240
siyah | 20220299 | 20220300 | 20220301 | 20220302 | 20220303 | 20220304 | 20220305 | 20220306 | 20220307 | 20220308 | 20220309 | 20220310 | 20220311 | 20220312 | 20220313
beyaz | 20225201 | 20225210 | 20225219 | 20225228 | 20225237 | 20225246 | 20225254 | 20225262 | - | - | - | - | - | - | -
kırmızı | 20225202 | 20225211 | 20225220 | 20225229 | 20225238 | 20225247 | 20225255 | 20225263 | - | - | - | - | - | - | -
mavi | 20225203 | 20225212 | 20225221 | 20225230 | 20225239 | 20225248 | 20225256 | 20225264 | 20225270 | 20225274 | 20225278 | 20225282 | 20225286 | 20225290 | 20225294
kahverengi | 20225204 | 20225213 | 20225222 | 20225231 | 20225240 | 20225249 | 20225257 | 20225265 | 20225271 | 20225275 | 20225279 | 20225283 | 20225287 | 20225291 | 20225295
sarı | 20225205 | 20225214 | 20225223 | 20225232 | 20225241 | 20225250 | 20225258 | 20225266 | - | - | - | - | - | - | -
yeşil | 20225206 | 20225215 | 20225224 | 20225233 | 20225242 | - | - | - | - | - | - | - | - | - | -
gri | 20225207 | 20225216 | 20225225 | 20225234 | 20225243 | 20225251 | 20225259 | 20225267 | 20225272 | 20225276 | 20225280 | 20225284 | 20225288 | 20225292 | 20225296
portakal | 20225208 | 20225217 | 20225226 | 20225235 | 20225244 | 20225252 | 20225260 | 20225268 | - | - | - | - | - | - | -
yeşil/sarı | 20225209 | 20225033 | 20225042 | 20224980 | 20225245 | 20225253 | 20225261 | 20225269 | 20225273 | 20225277 | 20225281 | 20225285 | 20225289 | 20225293 | 20225297
Tip - Kesit Renk | H07Z1-K 1,5 | H07Z1-K 2,5 | H07Z1-K 4 | H07Z1-K 6 | H07Z1-K 10 | H07Z1-K 16 | H07Z1-K 25 | H07Z1-K 35 | H07Z1-K 50 | H07Z1-K 70 | H07Z1-K 95 | H07Z1-K 120 | H07Z1-K 150 | H07Z1-K 185 | H07Z1-K 240
siyah | 20219417 | 20220285 | 20220286 | 20220287 | 20220288 | 20220289 | 20220290 | 20220291 | 20220292 | 20220293 | 20220294 | 20220295 | 20220296 | 20220297 | 20220298
beyaz | 20225392 | 20225401 | 20225410 | 20225419 | 20225428 | 20225437 | 20225445 | 20225507 | - | - | - | - | - | - | -
kırmızı | 20225393 | 20225402 | 20225411 | 20225420 | 20225429 | 20225438 | 20225446 | 20225508 | - | - | - | - | - | - | -
mavi | 20225394 | 20225403 | 20225412 | 20225421 | 20225430 | 20225439 | 20225447 | 20225509 | 20225453 | 20225457 | 20225461 | 20225465 | 20225469 | 20225473 | 20225477
kahverengi | 20225395 | 20225404 | 20225413 | 20225422 | 20225431 | 20225440 | 20225448 | 20225510 | 20225454 | 20225458 | 20225462 | 20225466 | 20225470 | 20225474 | 20225478
sarı | 20225396 | 20225405 | 20225414 | 20225423 | 20225432 | 20225441 | 20225449 | 20225511 | - | - | - | - | - | - | -
yeşil | 20225397 | 20225406 | 20225415 | 20225424 | 20225433 | - | - | - | - | - | - | - | - | - | -
gri | 20225398 | 20225407 | 20225416 | 20225425 | 20225434 | 20225442 | 20225450 | 20225512 | 20225455 | 20225459 | 20225463 | 20225467 | 20225471 | 20225475 | 20225479
portakal | 20225399 | 20225408 | 20225417 | 20225426 | 20225435 | 20225443 | 20225451 | 20225513 | - | - | - | - | - | - | -
yeşil/sarı | 20225400 | 20225409 | 20225418 | 20225427 | 20225436 | 20225444 | 20225452 | 20225514 | 20225456 | 20225460 | 20225464 | 20225468 | 20225472 | 20225476 | 20225480
TESİSAT KABLOLARI ÜRÜN NO VE RENK KODU ÇİZELGESİ - Cca - s1 d2 a1 Sınıfı